## 운영통계자료
□ 2017년도 공공폐수처리시설 운영현황
| 구분 | 유역청 | 시도 | 시군 | 처리장명 | 소재지 (도로명 주소 및 지번주소 병기) | 대권역명 | 중권역명 | 소권역명 | 방류수수질 기준지역 | 지자체 담당부서 |  |  | 시설운영현황 |  | 위탁기관 |  |  | 폐수공공처리구역 면적 (ha) | 폐수관로 설치현황(km) |  |  | (연계)처리대상 산업·농공단지명 | 처리시설 설치 현황 |  |  | 시설용량 (m3/일) (A) | 고도 적용여부 | 주처리 공법명 | 총인처리시설 |  |  | 공공폐수처리시설 설치사업비(백만원) |  |  |  | 설치용량 합계 (m3/일) (A) | 단계별 설치현황(1단계) | [7 empty] | 단계별 설치현황(2단계) | [7 empty] | 단계별 설치현황(3단계) | [7 empty] | 단계별 설치현황(4단계) | [7 empty] | 단계별 설치현황(5단계) | [7 empty] | 고도 개량사업(1차) | [7 empty] | 고도 개량사업(2차) | [7 empty] | 총인시설 설치사업(총인처리시설을 한꺼번에 설치한경우 사업비 분리) | [6 empty] | 2017년도 폐수유입량 | [5 empty] | 설계수질 | [13 empty] | 2017년도 유입 및 방류수질 현황 | [48 empty] | 별도배출허용기준 지정·고시현황 | [6 empty] | 수질TMS 부착현황 | [8 empty] | 수질초과현황 |  |  |  | 운영및관리인력(명) |  |  | 2017년도 연간운영비(백만원) | [6 empty] | 2017년도 톤당운영비(원/톤) | [6 empty] | 2017년도 연간운영비 지자체지원금 (백만원) | 시설개선충당금 (백만원) |  | 2017년도 탈수슬러지 처리현황 | [25 empty] | 2017년도 방류수 재이용현황(톤/년) | [8 empty] | 자발적협약 체결 현황 |  |  |  | 하류지역 최근접 상수취수원 |  |  |  | 산업·농공단지 현황
[11 empty] | 지자체명 | 부서명 | 전화번호 | 운영형태 | 시설소유권 | 운영기관명 | 위탁비용 (백만원) | 전화번호 | [11 empty] | 적용여부 | 공법명 | 시설용량 | [5 empty] | 착공일 | 준공일 | 설치용량 (㎥/일) | 공법명 | 사업비계 (백만원) | 국고 | 지방비 | 원인자 +기타 | 착공일 | 준공일 | 설치용량 (㎥/일) | 공법명 | 사업비계 (백만원) | 국고 | 지방비 | 원인자 +기타 | 착공일 | 준공일 | 설치용량 (㎥/일) | 공법명 | 사업비계 (백만원) | 국고 | 지방비 | 원인자 +기타 | 착공일 | 준공일 | 설치용량 (㎥/일) | 공법명 | 사업비계 (백만원) | 국고 | 지방비 | 원인자 +기타 | 착공일 | 준공일 | 설치용량 (㎥/일) | 공법명 | 사업비계 (백만원) | 국고 | 지방비 | 원인자 +기타 | 착공일 | 준공일 (㎥/일) | 개량사업 대상용량 (㎥/일) | 공법명 | 사업비계 (백만원) | 국고 | 지방비 | 원인자 +기타 | 착공일 | 준공일 (㎥/일) | 개량사업 대상용량 (㎥/일) | 공법명 | 사업비계 (백만원) | 국고 | 지방비 | 원인자 +기타 | 착공일 | 준공일 | 시설용량 (㎥/일) | 사업비계 (백만원) | 국고 | 지방비 | 원인자 +기타 | 평균 가동률 (%) (B/A) | 최대 가동률 (%) (B1/A) | 연간 총유입량 (m3/년) | 유입량(m3/일) |  |  | BOD(mg/L) |  | COD(mg/L) |  | SS(mg/L) |  | T-N(mg/L) |  | T-P(mg/L) |  | 대장균군수(개/mL) |  | 생태독성(TU) |  | BOD(mg/L) | [6 empty] | COD(mg/L) | [6 empty] | SS(mg/L) | [6 empty] | T-N(mg/L) | [6 empty] | T-P(mg/L) | [6 empty] | 대장균군수(개/mL) | [6 empty] | 생태독성(TU) | [6 empty] | 지정고시일 | BOD | COD | SS | T-N | T-P | 기타 | 대상여부 | 부착완료 통보일 | 행정자료 활용일 | 측정기기 설치현황 | [9 empty] | 정원 | 현원 | 결원 | 계 | 인건비 | 전력비 | 약품비 | 슬러지 처리비 | 개보수비 | 기타 | 계 | 인건비 | 전력비 | 약품비 | 슬러지 처리비 | 개보수비 | 기타 |  |  |  | 총슬러지 처리량 (톤/년) | 총슬러지 처리비용 (백만원) | 1) 자체처리 | [11 empty] | 2) 위탁처리 | [11 empty] | 계 | 냉각수 | 청소수 | 약품 용해수 | 기타 장내용수 | 공업용수 | 농업용수 | 하천 유지용수 | 기타 장외용수 | 체결 여부 | 체결일자 | (협약체결 시) 운영현황 |  | 취수원명 | 취수시설용량 (천톤/년) | 급수대상 시·군 | 취수원과의 유하거리 (km) | 공단관리기관 |  | 단지조성개요 |  |  |  |  | 분양 및 입주현황(2017년도 말 기준)
[33 empty] | 계 | 국고 | 지방비 | 원인자+기타 | [47 empty] | 지방비 | [7 empty] | 지방비 | [11 empty] | 평균 (B) | 최대 (B1) | 최소 | 유입 | 방류 | 유입 | 방류 | 유입 | 방류 | 유입 | 방류 | 유입 | 방류 | 유입 | 방류 | 유입 | 방류 | 유입 |  |  | 방류 |  |  | 평균 처리효율 (%) | 유입 |  |  | 방류 |  |  | 평균 처리효율 (%) | 유입 |  |  | 방류 |  |  | 평균 처리효율 (%) | 유입 |  |  | 방류 |  |  | 평균 처리효율 (%) | 유입 |  |  | 방류 |  |  | 평균 처리효율 (%) | 유입 |  |  | 방류 |  |  | 평균 처리효율 (%) | 유입 |  |  | 방류 |  |  | 평균 처리효율 (%) | [10 empty] | Ph 설치 대수 | BOD 설치 대수 | COD 설치 대수 | SS 설치 대수 | T-N 설치 대수 | T-P 설치 대수 | 초과횟수 | 초과일자 | 초과 수질항목 | 행정처분 | [18 empty] | `17년당해 | `17년말누적액 |  |  | 처리방식① |  |  |  | 처리방식② |  |  |  | 처리방식③ |  |  |  | 처리방식① |  |  |  | 처리방식② |  |  |  | 처리방식③ | [14 empty] | 폐수유입율 [%] | 톤당 처리비용 [원/Ton] |  |  |  |  | 기관명 | 전화번호 | 단지지정일 | 조성기간 |  | 사업시행자 | 우수배제방식 | 분양대상 면적(㎡) (C) | 분양면적 (㎡) (D) | 분양율 (%) (D/C) | 분양 업체수 | 입주 업체수 | 폐수발생 업체수 |  | 실제입주 면적(㎡) (E) | 분양대상 면적대비 실제입주면적(%) (E/C)
[20 empty] | 계 | 간선관로 | 지선관로 |  | 1단계 착공일 | 1단계 준공일 | 최종 단계 준공일 | [94 empty] | 평균 | 최대 | 최소 | 평균 | 최대 | 최소 |  | 평균 | 최대 | 최소 | 평균 | 최대 | 최소 |  | 평균 | 최대 | 최소 | 평균 | 최대 | 최소 |  | 평균 | 최대 | 최소 | 평균 | 최대 | 최소 |  | 평균 | 최대 | 최소 | 평균 | 최대 | 최소 |  | 평균 | 최대 | 최소 | 평균 | 최대 | 최소 |  | 평균 | 최대 | 최소 | 평균 | 최대 | 최소 | [43 empty] | 처리방식 | 재이용/연료화 | 처리량(톤/년) | 처리비용(백만원/년) | 처리방식 | 재이용/연료화 | 처리량(톤/년) | 처리비용(백만원/년) | 처리방식 | 재이용/연료화 | 처리량(톤/년) | 처리비용(백만원/년) | 처리방식 | 재이용/연료화 | 처리량(톤/년) | 처리비용(백만원/년) | 처리방식 | 재이용/연료화 | 처리량(톤/년) | 처리비용(백만원/년) | 처리방식 | 재이용/연료화 | 처리량(톤/년) | 처리비용(백만원/년) | [20 empty] | 착공년월 | 준공년월 | [7 empty] | 기운영 | 입주예정
[19 empty] | 35021.1687 | 1745.7886 | 1557.0116 | 188.777 |  |  |  |  | 1642660 |  |  |  |  | 940860 | 3983826.9565 | 2209192.7775 | 160098.77 | 1614535.409 | 1725050 |  |  | 1049970 |  | 2583239.5815 | 1519040.2925 | 95231.47 | 985966.819 |  |  | 416580 |  | 505857.23 | 165636.14 | 8772 | 331449.09 |  |  | 175000 |  | 266658.2 | 62236 | 0 | 204422.2 |  |  | 78000 |  | 70785 | 30067 | 0 | 40718 |  |  | 5000 |  | 9800 | 0 | 0 | 9800 |  |  |  |  | 347432.7 | 279151.1 | 43841.7 | 26618.9 |  |  |  |  | 62273.8 | 55166.8 | 3703 | 3404 |  |  | 916428 | 139799.756 | 112221.9654 | 10264.4956 | 17313.5 | 67.03% | 93.48% | 401905904.6 | 1101112.0674 | 1535625.73 | 724063.4 | 351.4866 | 9.1331 | 282.6973 | 23.4221 | 268.3295 | 9.7423 | 52.6776 | 16.1659 | 9.134 | 0.90189 | 134517.5866 | 1606.5677 | 0.27092 | 0.45528 | 341.2572 | 1011.3303 | 132.1689 | 2.7212 | 8.6733 | 0.8454 | 0.96944 | 207.8157 | 610.7061 | 79.2552 | 9.4851 | 19.5908 | 4.0756 | 0.90566 | 255.3111 | 1022.4793 | 65.1149 | 2.8696 | 8.0305 | 0.93684 | 0.9632 | 48.5702 | 109.2955 | 21.7824 | 7.9225 | 16.3249 | 2.9008 | 0.75602 | 6.746 | 18.2273 | 2.6416 | 0.24869 | 0.70243 | 0.070775 | 0.92957 | 174266.6338 | 658713.899 | 53068.9645 | 153.2129 | 984.5864 | 30.0137 | 0.99431 | 2.5005 | 5.5151 | 0.87256 | 0.16763 | 0.39596 | 0.061111 | 0.90337 | [10 empty] | 120 | 1 | 119 | 120 | 119 | 120 | 68 |  |  |  | 1224 | 1194 | 35 | 276660.4281 | 55375.0201 | 54971.9395 | 66013.9378 | 37943.5199 | 32924.0846 | 29431.9263 | 2891.8787 | 1155.4922 | 521.4189 | 203.6969 | 183.0581 | 354.622 | 475.2896 | 25455.1743 | 18625.7259 | 134111.1208 | 565433.978 | 38038.5598 |  |  | 22886.919 | 2593.9906 |  |  | 0 | 0 |  |  | 0 | 0 |  |  | 460126.909 | 28267.476 |  |  | 46374.54 | 3405.1404 |  |  | 36125.61 | 4235.8523 | 49204907.2 | 590130 | 3201382.14 | 498761.362 | 8216260.698 | 8871885 | 127331 | 26198825 | 1500332 | [15 empty] | 210768376.7308 | 200158059.1158 | 92.41% | 15112 | 13682 | 2666 | 205 | 170008376.88 | 77.77%
기존 | 지방산단 | 한강 | 인천 | 인천시 | 인천검단 | 인천시 서구 가람로 48(오류동 1610-4) | 한강권역 | 한강서해 | 검단천 | Ⅳ지역 | 인천시 | 수질환경과 | 032-440-3707 | 위탁 | 지자체 | 검단일반산업단지관리공단 | 0 | 032-578-5200 | 225.09 | 23.5 | 23.5 | 0 | 검단일반산업단지 | 2009.08.05 | 2011.05.25 |  | 3000 | ○ | KIMAS | X | - | 0 | 15154 | 7577 | 0 | 7577 | 3000 | 2009.08.05 | 2011.05.25 | 3000 | KIMAS | 15154 | 7577 | 0 | 7577 | - | - | 0 | - | - | - | - | - | - | - | 0 | - | 0 | 0 | 0 | 0 | - | - | 0 | 0 | 0 | 0 | 0 | 0 | - | - | 0 | - | 0 | 0 | 0 | 0 | - | - | 0 | - | 0 | 0 | 0 | 0 | - | - | 0 | - | 0 | 0 | 0 | 0 | - | - | 0 | 0 | 0 | 0 | 0 | 58.85% | 82.53% | 644373 | 1765.4055 | 2476 | 189 | 270 | 8 | 340 | 20 | 200 | 5 | 44 | 20 | 11 | 2 | 300000 | 1000 | 0 | 1 | 401.2 | 793 | 147 | 5.3 | 14.5 | 1 | 98.68% | 258.2 | 916 | 123.6 | 14.4 | 28.1 | 6 | 0.94423 | 625.2 | 4240 | 138 | 1.9 | 13.5 | 0.5 | 99.7% | 57.775 | 136.55 | 28.2 | 11.884 | 17.56 | 6.05 | 79.43% | 10.699 | 33.4 | 3.6 | 0.701 | 1.61 | 0.12 | 93.45% | 661538 | 1020000 | 320000 | 1 | 12 | 0 | 100% | 19.5 | 72.9 | 2.4 | 0 | 0 | 0 | 100% | 2010.09.08 | 원폐수 | 원폐수 | 원폐수 | 원폐수 | 원폐수 | - | ○ | 2011.04.05 | 2012.01.01 | 1 | 0 | 1 | 1 | 1 | 1 | 1 | 2017.2.16. | T0N | 개선명령 | 15 | 15 | 0 | 1279 | 525 | 191 | 89 | 117 | 89 | 268 | 1984.8752 | 814.7455 | 296.4122 | 138.1188 | 181.5719 | 138.1188 | 415.9082 | 0 | 330 | 480 | 2085.99 | 156 | 0 | 0 | 0 | 0 | 0 | 0 | 0 | 0 | 0 | 0 | 0 | 0 | 고화후 매립 | 0 | 2085.99 | 117 | 0 | 0 | 0 | 0 | 0 | 0 | 0 | 0 | 2543 | 0 | 2543 | 0 | 0 | 0 | 0 | 0 | 0 | 미체결 | 0 | 0 | 0 | 0 | 0 | 0 | 0 | 검단일반산업단지관리공단 | 032-578-5200 | 2006.12.26 | 2008.12.29 | 2014.03.31 | 인천도시공사 | 분류식 | 1381455 | 1345000 | 97.36% | 650 | 580 | 32 | 8 | 1178430.4 | 85.3%
기존 | 지방산단 | 한강 | 경기 | 김포시 | 김포양촌 | 김포시 양촌읍 황금로 127번길 217 (학운리 3082) | 한강권역 | 한강서해 | 포내천 | Ⅳ지역 | 김포시 | 환경관리사업소 | 031-980-5661 | 위탁 | 지자체 | ㈜한미엔텍, ㈜이노에스엠 | 1079 | 031-996-5882 | 168.3122 | 15.7 | 12.9 | 2.8 | 김포양촌산업단지 학운2산업단지, 학운4산업단지 | 2007.05.10 | 2009.06.04 | 2009.06.04 | 3400 | ○ | SBR | ○ | 급속응집침전 | 3600 | 19273 | 14330 | 9 | 4934 | 3400 | 2007.05.10 | 2009.06.04 | 3400 | SBR | 19273 | 14330 | 9 | 4934 | - | - | 0 | - | - | - | - | - | - | - | 0 | - | 0 | 0 | 0 | 0 | - | - | 0 | 0 | 0 | 0 | 0 | 0 | - | - | 0 | - | 0 | 0 | 0 | 0 | - | - | 0 | - | 0 | 0 | 0 | 0 | - | - | 0 | - | 0 | 0 | 0 | 0 | - | - | 0 | 0 | 0 | 0 | 0 | 68.91% | 98.18% | 855195 | 2343 | 3338 | 1387 | 130 | 9 | 150 | 30 | 110 | 10 | 35 | 20 | 8 | 2 | 0 | 3000 | 0 | 0 | 288.7 | 397.7 | 197.4 | 1.6 | 5.6 | 0.6 | 99.45% | 183.3 | 264 | 108 | 9 | 28.6 | 0 | 0.9509 | 249.8 | 480 | 124 | 0.5 | 3.6 | 0 | 99.8% | 69.251 | 103.107 | 28.541 | 6.462 | 17.987 | 0 | 90.67% | 8.194 | 12.11 | 4.737 | 0.03 | 0.747 | 0 | 99.63% | 293927 | 608000 | 110000 | 2 | 9 | 0 | 100% | 7.7 | 16.8 | 2.5 | 0.3 | 0.7 | 0 | 96.1% | 2007.06.25 | 500 | 500 | 500 | 원폐수 | 원폐수 | - | ○ | 2009.04.09 | 2010.04.01 | 1 | 0 | 1 | 1 | 1 | 1 | 0 | 0 | 0 | 0 | 9 | 9 | 0 | 1063 | 418 | 123 | 78 | 127 | 63 | 254 | 1242.9914 | 488.7774 | 143.8268 | 91.2073 | 148.5041 | 73.6674 | 297.0083 | 585 | 0 | 0 | 1394.3 | 143 | 0 | 0 | 0 | 0 | 0 | 0 | 0 | 0 | 0 | 0 | 0 | 0 | 고화후 재이용 | 건설자재-벽돌 | 1014.61 | 106 | 건조후 연료화 | 고형연료화 | 163.54 | 16 | 퇴비화 | 퇴비화 | 216.15 | 21 | 40206 | 0 | 0 | 0 | 40206 | 0 | 0 | 0 | 0 | 미체결 | 0 | 0 | 0 | 0 | 0 | 0 | 0 | 김포골드밸리산업단지관리공단 | 031-996-0788 | 2004.9.30. | 2006.11.17 | 2010.03.29 | 김포시, 경기도시공사 | 분류식 | 914000 | 900000 | 98.47% | 845 | 793 | 58 | 0 | 900000 | 98.47%
기존 | 지방산단 | 한강 | 경기 | 안성시 | 안성제1 | 안성시 공단1로 55 | 한강권역 | 안성천 | 건지천 | Ⅳ지역 | 안성시 | 환경과 | 031-678-2642 | 위탁 | 지자체 | (사)안성산업단지관리공단 | 454 | 031-672-0211 | 66.5 | 5.98 | 5.98 | 0 | 안성제1산업단지 | 1984.08.29 | 1985.10.30 | 1985.10.30 | 3000 | X | 표준활성슬러지 | ○ | 다이나필터 여과방식 | 1500 | 3290 | 325 | 1915 | 1050 | 3000 | 1984.08.29 | 1985.10.30 | 3000 | 표준활성슬러지 | 1050 | 0 | 0 | 1050 | - | - | 0 | - | - | - | - | - | - | - | 0 | - | 0 | 0 | 0 | 0 | - | - | 0 | 0 | 0 | 0 | 0 | 0 | - | - | 0 | - | 0 | 0 | 0 | 0 | - | - | 0 | - | 0 | 0 | 0 | 0 | - | - | 0 | - | 0 | 0 | 0 | 0 | 2012.04.27 | 2013.01.31 | 1500 | 2240 | 325 | 1915 | 0 | 44.58% | 92.8% | 488187.5 | 1337.5 | 2784 | 375 | 120 | 5.3 | 140 | 18 | 140 | 5.7 | 40 | 18.7 | 5 | 0.9 | 100000 | 3000 | 0 | 0 | 99 | 241.8 | 17.1 | 1.2 | 5.6 | 0.4 | 98.79% | 84 | 317.8 | 22.1 | 8.8 | 17.9 | 4.2 | 0.89524 | 73.9 | 258 | 18 | 2.3 | 5.9 | 0.2 | 96.89% | 27.503 | 61.419 | 7.754 | 7.053 | 35.684 | 0.938 | 74.36% | 2.76 | 9.35 | 0.511 | 0.131 | 2.013 | 0.009 | 95.25% | 42863 | 62000 | 32000 | 130 | 520 | 60 | 99.79% | 0.7 | 2.8 | 0 | 0 | 0 | 0 | 100% | 2002.11.15 | 150 | 150 | 150 | 60 | 8 | - | ○ | 2008.12.31 | 2009.07.01 | 1 | 0 | 1 | 1 | 1 | 1 | 1 | 2017.5.25. | T0N | 경고 | 4 | 4 | 0 | 607 | 217 | 43.9 | 12.6 | 19 | 41.2 | 273.3 | 1243.3747 | 444.5013 | 89.9245 | 25.8098 | 38.9195 | 84.3938 | 559.8259 | 0 | 81 | 7 | 169.28 | 19 | 0 | 0 | 0 | 0 | 0 | 0 | 0 | 0 | 0 | 0 | 0 | 0 | 소각후 재이용 | 중간가공폐기물제조 | 169.28 | 19 | 0 | 0 | 0 | 0 | 0 | 0 | 0 | 0 | 2788 | 0 | 0 | 0 | 2788 | 0 | 0 | 0 | 0 | 체결 | 2007.06. | 40.3 | 333 | 유천취수장 | 15 | 평택시 | 15 | 안성산업단지관리공단 | 031-672-0211 | 1978.07.19 | 1981.12.29 | 1985.12.31 | 한국토지개발공사 | 분류식 | 560794 | 534078 | 95.24% | 49 | 49 | 13 | 0 | 534078 | 95.24%
기존 | 지방산단 | 한강 | 경기 | 안성시 | 안성제2 | 안성시 미양면 제2공단 5길 28 | 한강권역 | 안성천 | 신릉천 | Ⅳ지역 | 안성시 | 환경과 | 031-678-2642 | 위탁 | 지자체 | (사)안성산업단지관리공단 | 940 | 031-677-4330 | 143.5 | 21.4 | 21.4 | 0 | 안성제2산업단지, 안성제3산업단지, 개정일반산업단지, 미양 Ⅱ산단, 미양농공단지 | 1991.03.05 | 1994.12.31 | 1994.12.31 | 11000 | ○ | 표준활성슬러지 + N.P.R | X | - | 0 | 25018 | 5560 | 5560 | 13898 | 11000 | 1991.03.05 | 1994.12.31 | 11000 | 순산소 활성 | 13898 | 0 | 0 | 13898 | - | - | 0 | - | - | - | - | - | - | - | 0 | - | 0 | 0 | 0 | 0 | - | - | 0 | 0 | 0 | 0 | 0 | 0 | - | - | 0 | - | 0 | 0 | 0 | 0 | 2012.05.22 | 2014.09.07 | 11000 | NPR | 11120 | 5560 | 5560 | 0 | - | - | 0 | - | 0 | 0 | 0 | 0 | - | - | 0 | 0 | 0 | 0 | 0 | 66.21% | 112.8% | 2658441 | 7283.4 | 12407 | 3014 | 220 | 10 | 290 | 20 | 520 | 10 | 50 | 20 | 24 | 2 | _ | 3000 | 2 | 1 | 48.2 | 140.2 | 11.7 | 2.7 | 7.9 | 0.4 | 94.4% | 68.3 | 165.6 | 17.7 | 13.3 | 26.9 | 2.9 | 0.80527 | 84.9 | 250 | 4 | 4 | 7.1 | 3 | 95.29% | 23.846 | 55.076 | 10.305 | 8.331 | 18.164 | 1.885 | 65.06% | 1.982 | 7.341 | 0.537 | 0.239 | 0.99 | 0.092 | 87.94% | 90638 | 122000 | 39000 | 417 | 700 | 110 | 99.66% | 0.6 | 2.1 | 0 | 0 | 0 | 0 | 100% | 2006.04.05 | 800 | 700 | 500 | _ | _ | - | ○ | 2008.02.22 | 2009.04.01 | 1 | 0 | 1 | 1 | 1 | 1 | 0 | 0 | 0 | 0 | 8 | 7 | 1 | 963 | 346 | 180 | 61 | 0 | 84 | 292 | 362.2424 | 130.1515 | 67.7089 | 22.9458 | 0 | 31.5975 | 109.8388 | 0 | 257 | 1023 | 568.19 | 69 | 0 | 0 | 0 | 0 | 0 | 0 | 0 | 0 | 0 | 0 | 0 | 0 | 건조후 연료화 | 고형연료화 | 474.3 | 0 | 퇴비화 | 건설자재-복토재 | 93.89 | 69 | 0 | 0 | 0 | 0 | 11350 | 0 | 0 | 0 | 11350 | 0 | 0 | 0 | 0 | 체결 | 2009.01. | 53 | 150 | 유천취수장 | 15 | 평택시 | 14.3 | 안성산업단지관리공단 | 031-677-4330 | 1993.03.05 | 1991.03.05 | 1993.10.07 | 경기도 | 분류식 | 1480156 | 1480156 | 100% | 128 | 128 | 43 | 0 | 1480156 | 100%
기존 | 지방산단 | 한강 | 경기 | 양주시 | 양주검준 | 양주시 남면 검준길 184 | 한강권역 | 한탄강 | 신천 | Ⅲ지역 | 양주시 | 환경관리과 | 031-8082-6311 | 위탁 | 지자체 | 양주염색산업단지 입주기업체협의회 | 2385 | 031-864-7009 | 35.36 | 2.14 | 1.9 | 0.24 | 양주검준일반산업단지,남면일반산업단지 | 2000.06.01 | 2003.04.30 | 2003.04.30 | 23000 | ○ | MLE | X | - | 0 | 45117 | 38675.2 | 6441.8 | 0 | 23000 | 2000.06.01 | 2003.04.30 | 23000 | SM | 34381 | 31160 | 3221 | 0 | - | - | 0 | - | - | - | - | - | - | - | 0 | - | 0 | 0 | 0 | 0 | - | - | 0 | 0 | 0 | 0 | 0 | 0 | - | - | 0 | - | 0 | 0 | 0 | 0 | 2013.05. | 2015.04. | 23000 | MLE | 10736 | 7515.2 | 3220.8 | 0 | - | - | 0 | - | 0 | 0 | 0 | 0 | - | - | 0 | 0 | 0 | 0 | 0 | 45.27% | 52.43% | 3800416.5 | 10412.1 | 12058 | 9351 | 600 | 10 | 700 | 30 | 500 | 10 | 70 | 20 | 6 | 0.5 | 100000 | 3000 | 6 | 1 | 442.7 | 664.4 | 276.9 | 1.7 | 4.7 | 0.6 | 99.62% | 326.9 | 414 | 243.3 | 22.4 | 33.5 | 0 | 0.93148 | 174.8 | 392.3 | 110 | 3.4 | 7.9 | 0 | 98.05% | 79.5 | 151.1 | 40.4 | 11.1 | 19.8 | 0 | 86.04% | 3.1 | 5.2 | 2.3 | 0.03 | 0.3 | 0 | 99.03% | 813.8 | 1140 | 500 | 19.1 | 36 | 5 | 98.32% | 6.4 | 15.2 | 2.7 | 0 | 0 | 0 | 100% | 2008.03.03 | 원폐수 | 원폐수 | 원폐수 | 원폐수 | 원폐수 | 수소이온농도, n-H(광유류), 색도 : 원폐수 | ○ | 2008.05.16 | 2008.08.01 | 1 | 0 | 1 | 1 | 1 | 1 | 0 | 0 | 0 | 0 | 13 | 13 | 0 | 3484 | 775 | 553 | 1226 | 449 | 195 | 286 | 916.7416 | 203.925 | 145.5104 | 322.5962 | 118.1449 | 51.3102 | 75.2549 | 277 | 394 | 400 | 9982 | 449 | 0 | 0 | 0 | 0 | 0 | 0 | 0 | 0 | 0 | 0 | 0 | 0 | 건조후 연료화 | 건설자재-시멘트원료화 | 9982 | 449 | 0 | 0 | 0 | 0 | 0 | 0 | 0 | 0 | 0 | 0 | 0 | 0 | 0 | 0 | 0 | 0 | 0 | 미체결 | 0 | 0 | 0 | 0 | 0 | 0 | 0 | 양주검준염색사업협동조합 | 031-8082-6023 031-864-7009 | 1999.04.08 | 2000.07.21 | 2003.07.03 | 양주시 | 분류식 | 112716.3 | 112716 | 100% | 50 | 49 | 49 | 1 | 111030 | 98.5%
기존 | 지방산단 | 한강 | 경기 | 양주시 | 양주홍죽 | 양주시 백석읍 권율로1253번길 52-21 | 한강권역 | 한탄강 | 신천 | Ⅲ지역 | 양주시 | 환경관리과 | 031-8082-6321 | 위탁 | 지자체 | ㈜TSK워터,태일환경㈜ | 243.529 | 031-894-6418 | 58.4781 | 4.008 | 3.891 | 0.117 | 홍죽일반산업단지 | 2012.01.17 | 2014.08.18 | 2014.08.18 | 1000 | ○ | 선회와류식 SBR | X | - | 0 | 8997 | 8824 | 0 | 173 | 1000 | 2012.01.17 | 2014.08.18 | 1000 | 선회와류식 SBR | 8997 | 8824 | 0 | 173 | - | - | 0 | - | - | - | - | - | - | - | 0 | - | 0 | 0 | 0 | 0 | - | - | 0 | 0 | 0 | 0 | 0 | 0 | - | - | 0 | - | 0 | 0 | 0 | 0 | - | - | 0 | - | 0 | 0 | 0 | 0 | - | - | 0 | - | 0 | 0 | 0 | 0 | - | - | 0 | 0 | 0 | 0 | 0 | 45.63% | 109.3% | 166549.5 | 456.3 | 1093 | 57 | 250 | 8 | 300 | 25.2 | 140 | 6.8 | 60 | 20 | 10 | 0.5 | 0 | 3000 | 0 | 0 | 734.3 | 8132 | 55.5 | 2.4 | 8.8 | 0.6 | 99.67% | 435.3 | 7200 | 62 | 18.1 | 35.6 | 0 | 0.95842 | 753.6 | 9260 | 10.8 | 5.4 | 13.5 | 0 | 99.28% | 70.355 | 456.792 | 5.2 | 6.643 | 24.337 | 0 | 90.56% | 10.487 | 65.503 | 0.46 | 0.113 | 3.673 | 0 | 98.92% | 376384.8 | 1200000 | 20000 | 193.25 | 966 | 25 | 99.98% | 2.5 | 4.6 | 0 | 0.033 | 0.4 | 0 | 98.68% | 2014.05.16 | 250 | 300 | 140 | 60 | 10 | - | ○ | 2014.06. | 2016.07.01 | 1 | 0 | 1 | 1 | 1 | 1 | 2 | 2017.2.7. 2017.9.1. | T0P SS | 경고 개선명령 | 3 | 3 | 0 | 498 | 152 | 67 | 41 | 149 | 20 | 69 | 2990.102 | 912.6416 | 402.2828 | 246.1731 | 894.6289 | 120.0844 | 414.2912 | 0 | 18 | 34 | 967.5 | 149 | 0 | 0 | 0 | 0 | 0 | 0 | 0 | 0 | 0 | 0 | 0 | 0 | 지렁이사육 | 0 | 967.5 | 149 | 0 | 0 | 0 | 0 | 0 | 0 | 0 | 0 | 0 | 0 | 0 | 0 | 0 | 0 | 0 | 0 | 0 | 미체결 | 0 | 0 | 0 | 광백상수도 | 5.5 | 0 | 0 | 한국산업단지공단 | 070-8895-7483 | 2008.03.31 | 2010.03.24 | 2013.01.30 | 양주시, 한국산업단지공단, 경기도시공사 | 분류식 | 352259 | 342352.8 | 97.19% | 55 | 43 | 9 | 13 | 212653.5 | 60.37%
기존 | 지방산단 | 한강 | 경기 | 연천군 | 연천백학 | 경기도 연천군 백학면 백학산단길 46(통구리 1067-2) | 한강권역 | 임진강하류 | 사미천 | Ⅲ지역 | 연천군 | 환경보호과 | 031-839-2246 | 위탁 | 지자체 | 청해ENV(주) | 239 | 031-835-0607 | 43.9432 | 3.1315 | 3.1315 | 0 | 연천백학일반산업단지 | 2009.07.16 | 2012.04.03 | 2012.04.03 | 500 | ○ | KS-MBR | ○ | 가압부상 | 500 | 6440 | 5008 | 716 | 716 | 500 | 2009.07.16 | 2012.04.03 | 500 | KS-MBR | 5724 | 5008 | 0 | 716 | - | - | 0 | - | - | - | - | - | - | - | 0 | - | 0 | 0 | 0 | 0 | - | - | 0 | 0 | 0 | 0 | 0 | 0 | - | - | 0 | - | 0 | 0 | 0 | 0 | - | - | 0 | - | 0 | 0 | 0 | 0 | - | - | 0 | - | 0 | 0 | 0 | 0 | 2009-07-16 | 2012-02-29 | 500 | 716 | 0 | 716 | 0 | 20.06% | 44.6% | 36609.5 | 100.3 | 223 | 25 | 130 | 8 | 150 | 20 | 110 | 10 | 45 | 20 | 7 | 2 | 200000 | 1000 | 0 | 0 | 110.5 | 193.8 | 57.6 | 1.5 | 4 | 0.1 | 98.64% | 106.4 | 2048.2 | 26.2 | 7.9 | 39 | 3.6 | 0.92575 | 114 | 304 | 24 | 1.8 | 3.6 | 0.2 | 98.42% | 37.219 | 73.42 | 12.753 | 6.322 | 11.935 | 1.855 | 83.01% | 3.471 | 5.862 | 0.995 | 0.117 | 0.279 | 0.005 | 96.63% | 66066 | 255000 | 3000 | 15 | 90 | 0 | 99.99% | 1.6 | 2.7 | 0.7 | 0 | 0 | 0 | 100% | 2011.03.17 | 원폐수 (300) | 원폐수 (300) | 원폐수 (300) | 원폐수 | 원폐수 | - | X | 0 | 0 | 0 | 0 | 0 | 0 | 0 | 0 | 1 | 2017.7.5. | COD | 개선명령 | 2 | 2 | 0 | 238.5 | 105 | 44 | 3.9 | 0.4 | 25.8 | 59.4 | 6514.7025 | 2868.108 | 1201.8738 | 106.5297 | 10.9261 | 704.7351 | 1622.5297 | 190 | 4 | 11.9 | 14 | 0 | 0 | 0 | 0 | 0 | 0 | 0 | 0 | 0 | 0 | 0 | 0 | 0 | 건조후 매립 | 0 | 14 | 0.4 | 0 | 0 | 0 | 0 | 0 | 0 | 0 | 0 | 179 | 0 | 0 | 54 | 125 | 0 | 0 | 0 | 0 | 미체결 | 0 | 0 | 0 | 금파취수장 | 39420 | 파주시 | 18.5 | 연천군 지역경제과 | 031-839-2282 | 2011.04.18 | 2007.09. | 2011.04. | 연천군, 경기도시공사 | 분류식 | 259883.6 | 259883.6 | 100% | 57 | 33 | 2 | 1 | 144441 | 55.58%
기존 | 지방산단 | 한강 | 경기 | 연천군 | 연천청산대전 | 경기도 연천군 청산면 초대로 217-41(대전리 636) | 한강권역 | 한탄강 | 신천 | Ⅲ지역 | 연천군 | 환경보호과 | 031-839-2246 | 위탁 | 지자체 | (사)청산대전입주기업체협의회 | 6579 | 031-832-0704 | 18.8218 | 1.6066 | 1.6066 | 0 | 연천청산대전일반산업단지 | 2012.02.13 | 2015.02.17 | 2015.02.17 | 19000 | ○ | A2O | X | - | 0 | 42713 | 42713 | 0 | 0 | 19000 | 2012.02.13 | 2015.02.17 | 19000 | A2O | 42713 | 42713 | 0 | 0 | - | - | 0 | - | - | - | - | - | - | - | 0 | - | 0 | 0 | 0 | 0 | - | - | 0 | 0 | 0 | 0 | 0 | 0 | - | - | 0 | - | 0 | 0 | 0 | 0 | - | - | 0 | - | 0 | 0 | 0 | 0 | - | - | 0 | - | 0 | 0 | 0 | 0 | - | - | 0 | 0 | 0 | 0 | 0 | 60.19% | 97.19% | 4174505 | 11437 | 18466 | 278 | 320 | 5 | 353 | 30 | 112 | 5 | 27 | 20 | 5.6 | 0.5 | 3774 | 3000 | 0 | 1 | 414 | 813 | 156 | 5.7 | 9.9 | 0 | 98.62% | 499.1 | 921 | 162 | 26.4 | 45.3 | 0 | 0.9471 | 85.4 | 600 | 20 | 3.5 | 9 | 0 | 95.9% | 17.513 | 29.76 | 8.64 | 6.132 | 19.007 | 0 | 64.99% | 2.624 | 6.24 | 1.44 | 0.047 | 0.478 | 0 | 98.21% | 1347 | 8460 | 225 | 23.5 | 71 | 2 | 99.72% | 2.9 | 10.7 | 0 | 0.8 | 1.5 | 0 | 72.41% | - | - | - | - | - | - | - | ○ | 2014.11.10 | 2016.07.01 | 1 | 0 | 1 | 1 | 1 | 1 | 2 | 2017.11.6. | 생태독성 | 경고 | 16 | 16 | 0 | 6590 | 1050 | 510 | 3406 | 1624 | 0 | 0 | 1578.6303 | 251.5268 | 122.1702 | 815.9051 | 389.0282 | 0 | 0 | 1153 | 46 | 166 | 14416 | 0 | 0 | 0 | 0 | 0 | 0 | 0 | 0 | 0 | 0 | 0 | 0 | 0 | 소각후 매립 | 0 | 14416 | 1624 | 0 | 0 | 0 | 0 | 0 | 0 | 0 | 0 | 80000 | 0 | 72000 | 8000 | 0 | 0 | 0 | 0 | 0 | 미체결 | 0 | 0 | 0 | 금파취수장 | 39420 | 파주시 | 56.5 | 연천군 지역경제과 | 031-839-2282 | 2010.09.03. | 2011.07. | 2015.08. | 청산대전산업단지조합 | 분류식 | 121811.5 | 121811.5 | 100% | 25 | 25 | 25 | 0 | 121811.5 | 100%
기존 | 지방산단 | 한강 | 경기 | 파주시 | 파주LCD | 파주시 월롱면 엘씨디로 305 | 한강권역 | 임진강하류 | 임진강하류 | Ⅲ지역 | 파주시 | 환경시설과 | 031-940-4462 | 위탁 | 지자체 | 환경관리주식회사, ㈜우호건설, 청록엔지니어링㈜, 청해ENV㈜ | 16706 | 031-957-7966 | 445.9882 | 9.6 | 9.6 | 0 | 파주LCD 일반산업단지, 탄현 영세중소기업전용 국가산업단지 | 2004.07.07 | 2006.11.30 | 2012.10.31 | 185000 | ○ | Bio-SAC BNR, MBR | ○ | URC(고속응집침전) | 185000 | 146794.704 | 84488.504 | 0 | 62306.2 | 185000 | 2004.07.07 | 2006.11.30 | 70000 | Bio-SAC BNR | 48174.944 | 48174.944 | 0 | 0 | 2005.12. | 2012.08.31 | 70000 | Bio-SAC BNR | 36313.56 | 36313.56 | 0 | 0 | 2011.04. | 2012.10.31 | 45000 | MBR | 62306.2 | 0 | 0 | 62306.2 | - | - | 0 | 0 | 0 | 0 | 0 | 0 | - | - | 0 | - | 0 | 0 | 0 | 0 | - | - | 0 | - | 0 | 0 | 0 | 0 | - | - | 0 | - | 0 | 0 | 0 | 0 | 2004.07.07 | 2012.10.31 | 185000 | 11646 | 7300.9 | 0 | 4345.1 | 78% | 89.41% | 52670814 | 144303.6 | 165402 | 124564 | 281 | 7 | 148.6 | 35 | 32 | 8 | 41.2 | 15 | 5.9 | 0.5 | 0 | 1000 | 0 | - | 256.9 | 444 | 86.6 | 0.6 | 2 | 0.1 | 99.77% | 119.3 | 163.3 | 72.8 | 21.7 | 33.1 | 5.7 | 0.81811 | 73.4 | 163.3 | 38 | 1.3 | 4.8 | 0.6 | 98.23% | 49.856 | 74.94 | 24.096 | 9.242 | 13.767 | 2.345 | 81.46% | 4.384 | 7.225 | 2.573 | 0.076 | 0.234 | 0.014 | 98.27% | 2568 | 21300 | 1400 | 30 | 51 | 30 | 99.86% | 8 | 12.7 | 3.5 | 0.1 | 0.9 | 0 | 98.75% | 2008.11.10 | 원폐수 (400) | 원폐수 (273) | 원폐수 (163) | 원폐수 (LCD제조업 제외) | 원폐수 (12.9) | - | ○ | 2007.08.21 | 2009.04.01 | 1 | 0 | 1 | 1 | 1 | 1 | 0 | 0 | 0 | 0 | 49 | 49 | 0 | 18035 | 2813 | 3605 | 5331 | 4702 | 695 | 889 | 342.4097 | 53.4072 | 68.444 | 101.2135 | 89.2715 | 13.1952 | 16.8784 | 0 | 2075 | 18147 | 37864 | 4766 | 0 | 0 | 0 | 0 | 0 | 0 | 0 | 0 | 0 | 0 | 0 | 0 | 건조후 매립 | 0 | 18314 | 2213 | 건조후 매립 | 0 | 553 | 64 | 고화후 재이용 | 건설자재-복토재 | 18997 | 2489 | 952565 | 0 | 0 | 121045 | 831512 | 0 | 0 | 0 | 8 | 미체결 | 0 | 0 | 0 | 0 | 0 | 0 | 0 | 파주시 | 031-940-4462 | 2003.07.31 | 2004.03. | 2006.06. | 경기도시공사 | 분류식 | 1331243.8 | 1331244 | 100% | 90 | 87 | 5 | 0 | 1321791 | 99.29%
기존 | 지방산단 | 한강 | 경기 | 파주시 | 파주문산 | 파주시 파주읍 돈유1로 13 | 한강권역 | 임진강하류 | 문산천하류 | Ⅲ지역 | 파주시 | 환경시설과 | 031-940-4462 | 위탁 | 지자체 | 환경관리주식회사, ㈜우호건설, 청록엔지니어링㈜, 청해ENV㈜ | 1381 | 031-953-4901 | 195.3763 | 15.4 | 15.4 | 0 | 파주문산첨단산업단지 | 2006.06.21 | 2008.05.31 | 2008.05.31 | 10000 | ○ | Bio-SAC BNR | ○ | MSF(마이크로샌드필터) | 5000 | 25605 | 25605 | 0 | 0 | 10000 | 2006.06.21 | 2008.05.31 | 10000 | Bio-SAC BNR | 24635 | 24635 | 0 | 0 | - | - | 0 | - | - | - | - | - | - | - | 0 | - | 0 | 0 | 0 | 0 | - | - | 0 | 0 | 0 | 0 | 0 | 0 | - | - | 0 | - | 0 | 0 | 0 | 0 | - | - | 0 | - | 0 | 0 | 0 | 0 | - | - | 0 | - | 0 | 0 | 0 | 0 | 2011.09.30 | 2012.09.10 | 5000 | 970 | 970 | 0 | 0 | 44.47% | 62.92% | 1623082 | 4446.8 | 6292 | 3138 | 193 | 7 | 201 | 35 | 155 | 8 | 46 | 15 | 7 | 0.3 | 0 | 1000 | 0 | 0 | 89.5 | 192 | 31 | 0.7 | 4.5 | 0.1 | 99.22% | 57.9 | 99.8 | 24.6 | 8.3 | 16.8 | 2.7 | 0.85665 | 107.7 | 348 | 44.7 | 2.9 | 7 | 1.4 | 97.31% | 19.137 | 28.727 | 7.845 | 3.851 | 7.181 | 1.993 | 79.88% | 2.133 | 5.677 | 0.967 | 0.075 | 0.294 | 0.033 | 96.48% | 127005 | 260000 | 14000 | 34 | 249 | 30 | 99.99% | 1 | 0.5 | 0 | 0 | 0 | 0 | 100% | 2008.03.03 | 원폐수 | 원폐수 | 원폐수 | 원폐수 | 원폐수 | - | ○ | 2008.04.18 | 2009.04.01 | 1 | 0 | 1 | 1 | 1 | 1 | 0 | 0 | 0 | 0 | 12 | 12 | 0 | 1748 | 738 | 277 | 138 | 137 | 225 | 233 | 1076.9635 | 454.6905 | 170.663 | 85.0234 | 84.4073 | 138.6252 | 143.5541 | 0 | 309 | 1100 | 1008 | 143 | 0 | 0 | 0 | 0 | 0 | 0 | 0 | 0 | 0 | 0 | 0 | 0 | 건조후 매립 | 0 | 888 | 127 | 건조후 매립 | 0 | 56 | 7 | 고화후 재이용 | 건설자재-복토재 | 64 | 10 | 297548 | 0 | 0 | 2440 | 56556 | 0 | 0 | 0 | 238552 | 미체결 | 0 | 0 | 0 | 0 | 0 | 0 | 0 | 파주시 | 031-940-4462 | 2004.11.10 | 2005.07. | 2008.12. | 경기도시공사 | 분류식 | 1152430 | 1136365 | 98.61% | 277 | 207 | 23 | 0 | 901728 | 78.25%
기존 | 지방산단 | 한강 | 경기 | 파주시 | 파주월롱 | 파주시 월롱면 휴암로 434 | 한강권역 | 임진강하류 | 문산천하류 | Ⅲ지역 | 파주시 | 환경시설과 | 031-940-4462 | 위탁 | 지자체 | 환경관리주식회사, ㈜우호건설, 청록엔지니어링㈜, 청해ENV㈜ | 1493 | 031-954-4126 | 108.2 | 2.9 | 2.9 | 0 | 파주월롱첨단산업단지 | 2008.09.01 | 2011.12.02 | 2014.04.28 | 17000 | ○ | Bio-SAC BNR | ○ | DOF(용존오존가압부상) | 9000 | 39041 | 36241 | 0 | 2800 | 17000 | 2008.09.01 | 2011.12.02 | 9000 | Bio-SAC BNR | 24100 | 21300 | 0 | 2800 | 2012.05. | 2014.04.28 | 8000 | Bio-SAC BNR | 14100 | 14100 | 0 | 0 | - | - | 0 | - | 0 | 0 | 0 | 0 | - | - | 0 | 0 | 0 | 0 | 0 | 0 | - | - | 0 | - | 0 | 0 | 0 | 0 | - | - | 0 | - | 0 | 0 | 0 | 0 | - | - | 0 | - | 0 | 0 | 0 | 0 | 2010.05.24 | 2011.11.29 | 9000 | 841 | 841 | 0 | 0 | 75.01% | 89.68% | 4654188 | 12751.2 | 15246 | 9194 | 150 | 7 | 100 | 18 | 77 | 6 | 25.1 | 10 | 2 | 0.5 | 150000 | 1000 | 0 | 0 | 105.9 | 261.6 | 39.3 | 0.9 | 3.5 | 0.1 | 99.15% | 81.3 | 156.5 | 33.3 | 6.1 | 17.7 | 1.9 | 0.92497 | 42.9 | 140 | 25.3 | 2.7 | 8.8 | 1.5 | 93.71% | 11.873 | 31.675 | 5.819 | 2.311 | 10.666 | 0.337 | 80.54% | 0.449 | 3.811 | 0.175 | 0.055 | 0.48 | 0.009 | 87.75% | 12478 | 22000 | 1000 | 33 | 157 | 30 | 99.85% | 2.5 | 4.5 | 1.3 | 0 | 0 | 0 | 100% | 2010.10.01 | 원폐수 | 원폐수 | 원폐수 | 원폐수 | 원폐수 | - | ○ | 2010.05.20 | 2011.04.01 | 1 | 0 | 1 | 1 | 1 | 1 | 0 | 0 | 0 | 0 | 14 | 14 | 0 | 2178 | 738 | 487 | 369 | 83 | 268 | 233 | 467.9656 | 158.5669 | 104.6369 | 79.2834 | 17.8334 | 57.5825 | 50.0624 | 0 | 948 | 4739 | 1432 | 183 | 0 | 0 | 0 | 0 | 0 | 0 | 0 | 0 | 0 | 0 | 0 | 0 | 건조후 매립 | 0 | 703 | 83 | 고화후 재이용 | 건설자재-복토재 | 729 | 101 | 0 | 0 | 0 | 0 | 1394879 | 0 | 0 | 5789 | 1389090 | 0 | 0 | 0 | 0 | 미체결 | 0 | 0 | 0 | 0 | 0 | 0 | 0 | 파주시 | 031-940-4462 | 2006.07.26 | 2007.10. | 2010.09. | 경기도시공사 | 분류식 | 616731 | 613531 | 99.48% | 62 | 42 | 3 | 0 | 413461 | 67.04%
기존 | 지방산단 | 한강 | 경기 | 파주시 | 파주금파 | 파주시 파평면 청송로 208번길 30 | 한강권역 | 임진강하류 | 눌노천하류 | Ⅲ지역 | 파주시 | 환경시설과 | 031-940-4462 | 위탁 | 지자체 | (사)금파산업단지 입주업체협의회 | 57 | 031-959-0799 | 7.828 | 0.7 | 0.3 | 0.4 | 파주금파일반산업단지 | 2002.12.31 | 2003.07.19 | 2003.07.19 | 190 | ○ | HBR-Ⅱ | ○ | MSF(마이크로샌드필터) | 150 | 1312 | 656 | 0 | 656 | 190 | 2002.12.31 | 2003.07.19 | 190 | HBR-Ⅱ | 1312 | 656 | 0 | 656 | - | - | 0 | - | - | - | - | - | - | - | 0 | - | 0 | 0 | 0 | 0 | - | - | 0 | 0 | 0 | 0 | 0 | 0 | - | - | 0 | - | 0 | 0 | 0 | 0 | - | - | 0 | - | 0 | 0 | 0 | 0 | - | - | 0 | - | 0 | 0 | 0 | 0 | 2011.09.30 | 2012.09.10 | 150 | 200 | 200 | 0 | 0 | 42.34% | 88.95% | 29362 | 80.4438 | 169 | 68 | 570 | 10 | 350 | 40 | 310 | 10 | 50 | 20 | 9 | 0.5 | 150000 | 1000 | 0 | 0 | 414.2 | 656.9 | 167.7 | 6.1 | 9.2 | 1.9 | 98.53% | 184.2 | 380.3 | 107.1 | 4 | 9.74 | 0.8 | 0.97828 | 148.1 | 200 | 50 | 1.8 | 2.4 | 1 | 98.78% | 33.864 | 50.04 | 22.6 | 4.514 | 20.845 | 1.292 | 86.67% | 5.061 | 23.015 | 1.589 | 0.293 | 1.489 | 0.053 | 94.21% | 137625 | 300000 | 6500 | 5 | 23 | 0 | 100% | 2.9 | 7.5 | 1.1 | 0 | 0 | 0 | 100% | 2006.04.14 | 원폐수 (2,200) | 원폐수 (800) | 원폐수 (750) | 원폐수 (70) | 원폐수 (15) |  | X | 0 | 0 | 0 | 0 | 0 | 0 | 0 | 0 | 1 | 2017.4.13 | T0P | 경고 | 1 | 1 | 0 | 64.98 | 3.6 | 23.5 | 4.4 | 1.88 | 28.4 | 3.2 | 2213.0645 | 122.6075 | 800.3542 | 149.8536 | 64.0283 | 967.2366 | 108.9844 | 65 | 0 | 21 | 120 | 1.88 | 0 | 0 | 0 | 0 | 0 | 0 | 0 | 0 | 0 | 0 | 0 | 0 | 0 | 0 | 120 | 1.88 | 0 | 0 | 0 | 0 | 0 | 0 | 0 | 0 | 29362 | 0 | 0 | 0 | 0 | 0 | 0 | 29362 | 0 | 미체결 | 0 | 0 | 0 | 금파취수장 | 96 | 파주시 | 4 | 파주시 | 031-940-4462 | 1999.10.29 | 2001.04. | 2004.01. | 경기도시공사 | 분류식 | 51080.6 | 50383.1 | 98.63% | 11 | 9 | 1 | 0 | 50383.1 | 98.63%
기존 | 지방산단 | 한강 | 경기 | 평택시 | 평택송탄 | 평택시 산단로 52번길 77 | 한강권역 | 안성천 | 진위천합류점 | Ⅳ지역 | 평택시 | 환경위생과 | 031-8024-3761 | 위탁 | 지자체 | 평택산업단지관리공단 | 962 | 031-665-6491 | 238.4 | 22.96 | 22.96 | 0 | 송탄산업단지,장당일반산업단지,칠괴일반산업단지,종합유통단지 | 1992.01.01 | 1994.03.12 | 1994-03-21 | 6200 | ○ | SymBio | X | - | 0 | 21870 | 17232 | 2319 | 2319 | 6200 | 1992.01.01 | 1994.03.12 | 6200 | 표준활성슬러지 | 14141 | 11822 | 0 | 2319 | - | - | 0 | - | - | - | - | - | - | - | 0 | - | 0 | 0 | 0 | 0 | - | - | 0 | 0 | 0 | 0 | 0 | 0 | - | - | 0 | - | 0 | 0 | 0 | 0 | 2010.03.02 | 2011.07.25 | 6200 | SymBio | 7729 | 5410 | 2319 | 0 | - | - | 0 | - | 0 | 0 | 0 | 0 | - | - | 0 | 0 | 0 | 0 | 0 | 62.01% | 109.8% | 1403242.5 | 3844.5 | 6806 | 1701 | 215 | 10 | 148 | 40 | 173 | 10 | 56 | 20 | 4 | 2 | 100000 | 3000 | 0 | 0 | 156.6493 | 378 | 78 | 1.0011 | 1.5 | 0.4 | 99.36% | 90.4247 | 300 | 50 | 6.0345 | 20.1 | 0 | 0.93326 | 96.1471 | 550 | 44 | 0.85096 | 7.8 | 0 | 99.11% | 26.9738 | 44.563 | 12.487 | 5.4145 | 17.585 | 0 | 79.93% | 3.5312 | 7.55 | 2.157 | 0.037726 | 0.265 | 0 | 98.93% | 65697.7241 | 178000 | 15150 | 85.4194 | 395 | 12 | 99.95% | 0.8 | 1.7 | 0 | 0 | 0 | 0 | 100% | 2006.04.13 | 원폐수 | 원폐수 | 원폐수 | - | - | - | ○ | 2008.01.04 | 2009.04.01 | 1 | 0 | 1 | 1 | 1 | 1 | 0 | 0 | 0 | 0 | 11 | 8 | 3 | 1051.0387 | 490.464 | 161.3937 | 80.7912 | 71 | 37.6775 | 209.7123 | 749.0071 | 349.5219 | 115.0148 | 57.5746 | 50.5971 | 26.8503 | 149.4483 | 0 | 138 | 750 | 746 | 71 | 0 | 0 | 0 | 0 | 0 | 0 | 0 | 0 | 0 | 0 | 0 | 0 | 건조후 매립 | 0 | 746 | 71 | 0 | 0 | 0 | 0 | 0 | 0 | 0 | 0 | 474 | 0 | 0 | 0 | 474 | 0 | 0 | 0 | 0 | 체결 | 2007.04. | 26.9 | 389 | 0 | 0 | 0 | 0 | 평택산업단지관리공단 | 031-611-9111 | 1991.07.31 | 1988.05. | 1991.01. | 한국토지공사 | 분류식 | 1717879.5 | 1717880 | 100% | 197 | 223 | 53 | 0 | 1717880 | 100%
기존 | 지방산단 | 한강 | 경기 | 평택시 | 어연한산 | 평택시 청북면 청북산단로 105 | 한강권역 | 안성천 | 동연교수위표 | Ⅳ지역 | 평택시 | 환경위생과 | 031-8024-3761 | 위탁 | 지자체 | 어연한산기업체협의회 | 618 | 031-683-8285 | 101 | 6.3 | 6.3 | 0 | 어연한산산업단지 | 1998.06.01 | 2000.12.01 | 2000.12.01 | 5500 | ○ | A2O | X | - | 0 | 12257 | 6128 | 0 | 6129 | 5500 | 1998.06.01 | 2000.12.01 | 5500 | A2O | 12257 | 6128 | 0 | 6129 | - | - | 0 | - | - | - | - | - | - | - | 0 | - | 0 | 0 | 0 | 0 | - | - | 0 | 0 | 0 | 0 | 0 | 0 | - | - | 0 | - | 0 | 0 | 0 | 0 | - | - | 0 | - | 0 | 0 | 0 | 0 | - | - | 0 | - | 0 | 0 | 0 | 0 | - | - | 0 | 0 | 0 | 0 | 0 | 46.8% | 62.84% | 939437 | 2573.8 | 3456 | 1529 | 300 | 10 | 300 | 40 | 250 | 10 | 60 | 20 | 20 | 2 | 0 | 3000 | 0 | 1 | 168 | 232.1 | 100.5 | 1.4 | 4 | 0.6 | 99.17% | 87.8 | 127.3 | 50.4 | 5.52 | 15 | 0.1 | 0.93713 | 92.5 | 136.2 | 44.2 | 0.61 | 6.4 | 0 | 99.34% | 19.93 | 27.68 | 12.2 | 2.832 | 10.537 | 1 | 85.79% | 2.814 | 9.11 | 1.22 | 0.034 | 0.484 | 0.005 | 98.79% | 20773 | 22700 | 18900 | 53.4 | 70 | 40 | 99.76% | 1.8 | 4.7 | 0 | 0 | 0 | 0 | 100% | 2000.07.13 | 300 | 300 | 250 | - | - | - | ○ | 2008.12.30 | 2009.10.01 | 1 | 0 | 1 | 1 | 1 | 1 | 0 | 0 | 0 | 0 | 9 | 9 | 0 | 646 | 303 | 126 | 50 | 22 | 8 | 137 | 687.6459 | 322.5336 | 134.1229 | 53.2234 | 23.4183 | 8.5157 | 145.832 | 0 | 270 | 590 | 342.82 | 38 | 0 | 0 | 0 | 0 | 0 | 0 | 0 | 0 | 0 | 0 | 0 | 0 | 고화후 재이용 | 0 | 176.78 | 20 | 건조후 연료화 | 고형연료화 | 148.92 | 16 | 건조후 매립 | 0 | 17.12 | 2 | 81600 | 0 | 54750 | 1150 | 0 | 0 | 0 | 0 | 25700 | 체결 | 2008.03. | 21.9 | 973 | 0 | 0 | 0 | 0 | 사)어연한산기업체협의회 | 031-683-8285 | 2000.12.01 | 1994.06. | 1999.12. | 경기지방공사, 삼성엔지니어링 | 분류식 | 438532.05 | 438532 | 100% | 30 | 30 | 10 | 0 | 438532 | 100%
기존 | 지방산단 | 한강 | 경기 | 평택시 | 평택현곡 | 평택시 현곡산단로 16-2 | 한강권역 | 시화호 | 남양방조제 | Ⅳ지역 | 평택시 | 환경위생과 | 031-8024-3761 | 위탁 | 지자체 | 환경관리주식회사, ㈜이앤씨테크 | 734 | 031-683-3201 | 108.2 | 8.2 | 8.2 | 0 | 평택현곡산업단지 | 2003.08.01 | 2005.05.01 | 2005.05.01 | 3600 | ○ | PSBR | X | - | 0 | 12000 | 6000 | 0 | 6000 | 3600 | 2003.08.01 | 2005.05.01 | 3600 | PSBR | 12000 | 6000 | 0 | 6000 | - | - | 0 | - | - | - | - | - | - | - | 0 | - | 0 | 0 | 0 | 0 | - | - | 0 | 0 | 0 | 0 | 0 | 0 | - | - | 0 | - | 0 | 0 | 0 | 0 | - | - | 0 | - | 0 | 0 | 0 | 0 | - | - | 0 | - | 0 | 0 | 0 | 0 | - | - | 0 | 0 | 0 | 0 | 0 | 39.57% | 57.58% | 519979 | 1424.6 | 2073 | 760 | 80 | 10 | 130 | 40 | 120 | 10 | 30 | 20 | 6 | 2 | _ | 3000 | _ | 1 | 81.4 | 587.6 | 26.9 | 1.1 | 6.7 | 0.1 | 98.65% | 65.7 | 738 | 28.8 | 7.3 | 11.6 | 2.9 | 0.88889 | 108.8 | 1280 | 34 | 2.3 | 2.7 | 1 | 97.89% | 28.582 | 151.107 | 14.597 | 8.718 | 16.232 | 1.417 | 69.5% | 2.899 | 12.159 | 1.313 | 0.049 | 0.09 | 0.013 | 98.31% | 46016 | 120000 | 11000 | 14 | 80 | 0 | 99.99% | 3.1 | 4.9 | 0.3 | 0 | 0.3 | 0 | 100% | 2009.10.28 | 원폐수 | 원폐수 | 원폐수 | 원폐수 | 원폐수 | - | ○ | 2008.12.30 | 2009.10.01 | 1 | 0 | 1 | 1 | 1 | 1 | 1 | 17.5.15. | SS | 경고(1차) | 8 | 8 | 0 | 771 | 410 | 120 | 45 | 29 | 83 | 84 | 1482.7522 | 788.4934 | 230.7786 | 86.542 | 55.7715 | 159.6218 | 161.545 | 771 | 294 | 2584 | 330 | 10 | 0 | 0 | 0 | 0 | 0 | 0 | 0 | 0 | 0 | 0 | 0 | 0 | 퇴비화 | 재이용 | 240 | 28 | 건조후 연료화 | 고형연료화 | 78 | 9 | 퇴비화 | 퇴비화 | 12 | 1 | 240783 | 0 | 0 | 0 | 0 | 0 | 0 | 0 | 240783 | 체결 | 2007.04 | 21.5 | 2196 | 0 | 0 | 0 | 0 | 평택시청 | 031-8024-3761 | 1993.12. | 2001.01. | 2005.06. | 경기지방공사 | 분류식 | 775000 | 668000 | 86.19% | 47 | 47 | 7 | 1 | 682000 | 88%
기존 | 지방산단 | 한강 | 경기 | 평택시 | 평택진위 | 평택시 진위면 진위산단로 53-122 | 한강권역 | 안성천 | 오산천 | Ⅳ지역 | 평택시 | 환경위생과 | 031-8024-3761 | 위탁 | 지자체 | 평택산업단지관리공단 | 328 | 031-375-9110 | 300.266 | 3.8995 | 3.8995 | 0 | 평택진위산업단지 | 2009.06.05 | 2010.11.03 | 2010.11.03 | 1000 | ○ | KSBNR | X | - | 0 | 8589 | 5153 | 0 | 3436 | 1000 | 2009.06.05 | 2010.11.03 | 1000 | KSBNR | 8589 | 5153 | 0 | 3436 | - | - | 0 | - | - | - | - | - | - | - | 0 | - | 0 | 0 | 0 | 0 | - | - | 0 | 0 | 0 | 0 | 0 | 0 | - | - | 0 | - | 0 | 0 | 0 | 0 | - | - | 0 | - | 0 | 0 | 0 | 0 | - | - | 0 | - | 0 | 0 | 0 | 0 | - | - | 0 | 0 | 0 | 0 | 0 | 38.79% | 98.41% | 141583.5 | 387.9 | 984.1 | 188.9 | 100 | 10 | 96 | 30 | 117 | 10 | 35 | 20 | 7 | 2 | 100000 | 3000 | 0 | 0 | 237.3 | 402 | 82 | 1.1 | 1.9 | 0.4 | 99.54% | 123.9 | 210 | 48 | 6.4 | 14 | 0 | 0.94835 | 260.6 | 470 | 69 | 1.3 | 3.3 | 0.2 | 99.5% | 50.24 | 73.35 | 20.36 | 9.032 | 14.21 | 3.087 | 82.02% | 4.773 | 7.35 | 1.89 | 0.063 | 0.873 | 0.009 | 98.68% | 580933.6 | 2075000 | 2873 | 29.4 | 33 | 2 | 100% | 1.2 | 2.1 | 0 | 0 | 0 | 0 | 100% | 2010.07.12 | 원폐수 (300) | 원폐수 (300) | 원폐수 (300) | 원폐수 (60) | 20 |  | ○ | 2010.12.01 | 2011.10.01 | 1 | 0 | 1 | 1 | 1 | 1 | 0 | 0 | 0 | 0 | 5 | 3 | 2 | 345.51 | 153.31 | 59.8 | 41 | 18.6 | 10 | 62.8 | 2440.3267 | 1082.8239 | 422.3656 | 289.5818 | 131.3712 | 70.6297 | 443.5545 | 0 | 76 | 76.1337 | 149.19 | 18.6 | 0 | 0 | 0 | 0 | 0 | 0 | 0 | 0 | 0 | 0 | 0 | 0 | 퇴비화 | 0 | 149.19 | 18.6 | 0 | 0 | 0 | 0 | 0 | 0 | 0 | 0 | 10266.4 | 0 | 0 | 168.222 | 10098.178 | 0 | 0 | 0 | 0 | 미체결 | 0 | 0 | 0 | 0 | 0 | 0 | 0 | 평택산업단지관리공단 | 031-611-9111 | 2004.09.17 | 2007.03. | 2010.10. | 평택도시공사 | 분류식 | 471464.6 | 471464.6 | 100% | 31 | 31 | 1 | 0 | 471464.6 | 100%
기존 | 지방산단 | 한강 | 경기 | 포천시 | 포천양문 | 포천시 영중면 양문공단로 105(양문리 979) | 한강권역 | 한탄강 | 영평천 | Ⅲ지역 | 포천시 | 환경관리과 | 031-538-2250 | 위탁 | 지자체 | 나우환경산업㈜ | 877 | 031-532-1816 | 18 | 2.29 | 2.29 | 0 | 포천양문섬유염색산업단지 | 1999.12.30 | 2003.01.14 | 2007.12.24 | 14000 | ○ | SBR | X | - | 0 | 32682 | 12483 | 0 | 20199 | 14000 | 1999.12.30 | 2003.01.14 | 7000 | SBR | 17594 | 8573 | 0 | 9021 | 2003.05.15 | 2007.12.24 | 7000 | SBR | 15088 | 3910 | 0 | 11178 | - | - | 0 | - | 0 | 0 | 0 | 0 | - | - | 0 | 0 | 0 | 0 | 0 | 0 | - | - | 0 | - | 0 | 0 | 0 | 0 | - | - | 0 | - | 0 | 0 | 0 | 0 | - | - | 0 | - | 0 | 0 | 0 | 0 | - | - | 0 | 0 | 0 | 0 | 0 | 69.49% | 116.9% | 3550771 | 9728.1397 | 16363 | 0 | 510 | 15.7 | 490 | 18.2 | 210 | 9.7 | 46 | 13 | 18 | 0.9 | 0 | 0 | 0 | 0 | 291.5464 | 365.4 | 201.9 | 5.5414 | 8.8 | 0 | 98.1% | 317.0024 | 394.5 | 211.5 | 18.004 | 28.6 | 0 | 0.94321 | 248.4573 | 378.2 | 157 | 2.075 | 8.8 | 0 | 99.16% | 35.4 | 58 | 12.8 | 10.296 | 17.806 | 0 | 70.92% | 13.3601 | 24.8 | 0 | 0.065 | 0.342 | 0 | 99.51% | 205.02 | 1120 | 101 | 34.72 | 72 | 13 | 96.9% | 2.875 | 5 | 0 | 0 | 0 | 0 | 100% | 2002.12.28 | 원폐수 | 원폐수 | 원폐수 | 원폐수 | 원폐수 | pH, n-H(광·동), 색도 : 원폐수 | ○ | 2008.06.17 | 2009.04.01 | 1 | 0 | 1 | 1 | 1 | 1 | 0 | 0 | 0 | 0 | 13 | 13 | 0 | 3985 | 462 | 472 | 1310 | 1142 | 409 | 190 | 1122.2915 | 130.1126 | 132.9289 | 368.934 | 321.6203 | 115.1863 | 53.5095 | 0 | 187 | 850 | 24716.15 | 1142 | 0 | 0 | 0 | 0 | 0 | 0 | 0 | 0 | 0 | 0 | 0 | 0 | 건조후 매립 | 0 | 12358 | 1142 | 건조후 매립 | 0 | 12358.15 | 0 | 0 | 0 | 0 | 0 | 0 | 0 | 0 | 0 | 0 | 0 | 0 | 0 | 0 | 미체결 | 0 | 0 | 0 | 0 | 0 | 0 | 0 | 포천양문염색조합협동조합 | 031-531-6120 | 1994.04.02 | 1995.12.29 | 2007.12.24 | 포천시/중진공 | 분류식 | 115016 | 101090 | 87.89% | 46 | 46 | 45 | 1 | 96688 | 84.06%
신규 | 지방산단 | 한강 | 경기 | 포천시 | 포천장자 | 포천시 신북면 장자경제로 70-10 (만세교리 412번지) | 한강권역 | 한탄강 | 영평천 | Ⅲ지역 | 포천시 | 환경관리과 | 031-538-2250 | 위탁 | 지자체 | 신평산업단지개발㈜ | 243.7 | 031-533-2273 | 25.8948 | 2.4 | 2.4 | 0 | 포천장자산업단지 | 2013.08.01 | 2016.10.31 | - | 18750 | ○ | 선회와류식 SBR | ○ | 가압부상+가압오존산화 | 미기입 | 51505.8 | 44981 | 0 | 6524.8 | 18750 | 2013.08.01 | 2016.10.31 | 18750 | 선회와류식 SBR | 51505.8 | 44981 | 0 | 6524.8 | - | - | 0 | - | - | - | - | - | - | - | 0 | - | 0 | 0 | 0 | 0 | - | - | 0 | 0 | 0 | 0 | 0 | 0 | - | - | 0 | - | 0 | 0 | 0 | 0 | - | - | 0 | - | 0 | 0 | 0 | 0 | - | - | 0 | - | 0 | 0 | 0 | 0 | 2013.08.01 | 2016.10.31 | 313 | 2687.6 | 2687.6 | 0 | 0 | 26.66% | 71.34% | 1824767 | 4999.3616 | 13376 | 2 | 829.3 | 5 | 585.9 | 32 | 1105 | 8 | 106.8 | 16 | 12.2 | 0.4 | 100000 | 1000 | 6 | 1 | 1178.5096 | 3794.1 | 140.6 | 4.3308 | 5.4 | 1.7 | 99.63% | 932.4135 | 2776.1 | 181.5 | 28.0385 | 31.9 | 16.4 | 0.96993 | 1237.0288 | 4730 | 56 | 6.7173 | 8 | 3.3 | 99.46% | 158.2077 | 544.8 | 23.6 | 9.7058 | 15.8 | 3.2 | 93.87% | 9.3261 | 58.8 | 1.267 | 0.18323 | 0.399 | 0.034 | 98.04% | 42032.6923 | 92000 | 500 | 79.8085 | 486 | 2 | 99.91% | 4.0182 | 8.9 | 1.6 | 0.072727 | 0.8 | 0 | 98.19% | 2017.07.14 | 120 (520) (2,400) | 130 (580) (1,800) | 120 (710) (2,800) | 60 (100) (260) | 8 (12) (20) | 색도: 1,000 섬유제품에 적용, 동식물유지류: 100 가죽,가방및신발에 적용 | ○ | 2016.10.31 | 2018.04.01 | 1 | - | 1 | 1 | 1 | 1 | 0 | 0 | 0 | 0 | 14 | 14 | 0 | 2667.8349 | 606.1609 | 833.0466 | 446.2717 | 312 | 55.4789 | 414.8767 | 1462.014 | 332.1854 | 456.5222 | 244.5637 | 170.9807 | 30.4033 | 227.3587 | 0 | 10 | 10 | 4940.66 | 568.6001 | 0 | 0 | 0 | 0 | 0 | 0 | 0 | 0 | 0 | 0 | 0 | 0 | 고화후 매립 | 0 | 2706.39 | 312 | 건조후 연료화 | 고형연료화 | 2234.27 | 257 | 0 | 0 | 0 | 0 | 0 | 0 | 0 | 0 | 0 | 0 | 0 | 0 | 0 | 미체결 | 0 | 0 | 0 | 0 | 0 | 0 | 0 | 신평산업단지개발㈜ | 031-533-2273 | 2010.12.30 | 2012.04. | 2016.11.22. | 신평산업단지개발㈜ | 분류식 | 341046 | 191147.8 | 56.05% | 45 | 36 | 36 | 2 | 163989.5 | 48.08%
기존 | 지방산단 | 한강 | 경기 | 화성시 | 화성마도 | 화성시 마도면 마도공단로 1길 176 | 한강권역 | 시화호 | 자안천 | Ⅳ지역 | 화성시 | 환경사업소 | 031-369-6789 | 위탁 | 지자체 | 환경관리주식회사 | 586 | 031-355-4827 | 94.2 | 14 | 14 | 0 | 화성마도일반산업단지 | 2004.09.01. | 2005.11.01 |  | 2500 | ○ | 선회와류식 SBR | X | - | 0 | 22615 | 0 | 0 | 22615 | 2500 | 2004.09.01. | 2005.11.01 | 2500 | 선회와류식 SBR | 22615 | 0 | 0 | 22615 | - | - | 0 | - | - | - | - | - | - | - | 0 | - | 0 | 0 | 0 | 0 | - | - | 0 | 0 | 0 | 0 | 0 | 0 | - | - | 0 | - | 0 | 0 | 0 | 0 | - | - | 0 | - | 0 | 0 | 0 | 0 | - | - | 0 | - | 0 | 0 | 0 | 0 | - | - | 0 | 0 | 0 | 0 | 0 | 55.92% | 87.88% | 510270 | 1398 | 2197 | 436 | 156.7 | 10 | 102.4 | 20 | 160.2 | 10 | 40.8 | 10 | 6.4 | 2 | 0 | 3000 | 0 | 0 | 131.3 | 220.2 | 90.6 | 2.7 | 4.7 | 1.7 | 97.94% | 79.4 | 95.3 | 60.1 | 11.4 | 36.7 | 0 | 0.85642 | 131.8192 | 196 | 50 | 2.7625 | 7.5 | 0.5 | 97.9% | 38.5267 | 50.506 | 26.673 | 5.4254 | 15.377 | 1.19 | 85.92% | 3.9701 | 11.202 | 2.356 | 0.13658 | 1.229 | 0 | 96.56% | 105539.726 | 132000 | 80000 | 17.5534 | 33 | 5 | 99.99% | 1.1167 | 2.8 | 0 | 0 | 0 | 0 | 100% | 2005.07.18 | 원폐수 (500) | 원폐수 (500) | 원폐수 (500) | 원폐수 (60) | 원폐수 (20) |  | ○ | 2009.02.26 | 2010.01.01 | 1 | 0 | 1 | 1 | 1 | 1 | 0 | 0 | 0 | 0 | 5 | 5 | 0 | 596.5 | 251 | 87 | 48 | 13.5 | 30 | 167 | 1168.989 | 491.8964 | 170.498 | 94.0678 | 26.4566 | 58.7924 | 327.2777 | 0 | 109 | 527 | 592.57 | 77 | 0 | 0 | 0 | 0 | 0 | 0 | 0 | 0 | 0 | 0 | 0 | 0 | 소각후 매립 | 0 | 64.68 | 7.8 | 소각후 재이용 | 고형연료화 | 484.33 | 64 | 소각후 매립 | 퇴비화 | 43.56 | 5.7 | 3342 | 0 | 0 | 3342 | 0 | 0 | 0 | 0 | 0 | 체결 | 2009.04. | 18.1 | 0 | 0 | 0 | 0 | 0 | 화성시 환경사업소 | 031-369-6789 | 1997.12. | 2000.11. | 2005.11. | ㈜새날 | 분류식 | 640874 | 640874 | 100% | 161 | 158 | 16 | 0 | 627601 | 97.93%
기존 | 지방산단 | 한강 | 경기 | 화성시 | 화성장안 | 화성시 장안면 장안공단8길 38 | 한강권역 | 시화호 | 자안천 | Ⅳ지역 | 화성시 | 환경사업소 | 031-369-6789 | 위탁 | 지자체 | 환경관리주식회사 | 468 | 031-351-3686 | 82.2994 | 9.7 | 9.7 | 0 | 화성장안일반산업단지 | 2004.11.15. | 2008.07.25 | 2008.07.25 | 2000 | ○ | NPR | X | - | 0 | 6984 | 3492 | 0 | 3492 | 2000 | 2004.11.15. | 2008.07.25 | 2000 | NPR | 6984 | 3492 | 0 | 3492 | - | - | 0 | - | - | - | - | - | - | - | 0 | - | 0 | 0 | 0 | 0 | - | - | 0 | 0 | 0 | 0 | 0 | 0 | - | - | 0 | - | 0 | 0 | 0 | 0 | - | - | 0 | - | 0 | 0 | 0 | 0 | - | - | 0 | - | 0 | 0 | 0 | 0 | - | - | 0 | 0 | 0 | 0 | 0 | 19.71% | 47.85% | 143846.5 | 394.1 | 957 | 136 | 115 | 10 | 160 | 12 | 105 | 8 | 45 | 20 | 6.6 | 2 | 0 | 3000 | 0 | 0 | 131.6 | 160.5 | 111.9 | 2.2 | 3.4 | 1.2 | 98.33% | 115.6 | 149.5 | 60.8 | 10.0803 | 34.7 | 4.7 | 0.9128 | 128.6 | 170 | 20 | 1.2786 | 6.1 | 0.2 | 99.01% | 45.866 | 62.499 | 32.758 | 7.0559 | 13.543 | 0 | 84.62% | 4.959 | 8.276 | 3.008 | 0.068478 | 1.447 | 0 | 98.62% | 119885 | 153000 | 91000 | 29 | 58 | 8 | 99.98% | 1.7 | 4.3 | 0 | 0 | 0 | 0 | 100% | 2008.01.17 | 원폐수 (350) (350) | 원폐수 (350) (350) | 원폐수 (350) (290) | 원폐수 ( - ) (60) | 원폐수 ( - ) (15) | - | ○ | 2009.02.26 | 2010.01.01 | 1 | 0 | 1 | 1 | 1 | 1 | 0 | 0 | 0 | 0 | 4 | 4 | 0 | 470.034 | 205 | 75 | 32 | 2.034 | 12 | 144 | 3267.6085 | 1425.1303 | 521.3891 | 222.4594 | 14.1403 | 83.4223 | 1001.0671 | 0 | 59 | 209 | 179.16 | 23.6263 | 0 | 0 | 0 | 0 | 0 | 0 | 0 | 0 | 0 | 0 | 0 | 0 | 고화후 매립 | 0 | 5.24 | 0.63404 | 소각후 재이용 | 고형연료화 | 163.33 | 21.5922 | 퇴비화 | 퇴비화 | 10.59 | 1.4 | 0 | 0 | 0 | 0 | 0 | 0 | 0 | 0 | 0 | 체결 | 2009.04. | 8.1 | 0 | 0 | 0 | 0 | 0 | 화성시 환경사업소 | 031-369-6789 | 1995.11.28 | 2003.06. | 2007.12. | 경기도시공사 | 분류식 | 811485 | 520000 | 64.08% | 27 | 25 | 8 | 1 | 451000 | 55.58%
기존 | 지방산단 | 한강 | 경기 | 화성시 | 화성발안 | 화성시 향남읍 발안공단로 149 | 한강권역 | 시화호 | 남양방조제 | Ⅳ지역 | 화성시 | 환경사업소 | 031-369-6789 | 위탁 | 지자체 | 환경관리주식회사 | 825 | 031-352-8472 | 184.57 | 19 | 19 | 0 | 화성발안일반산업단지 | 2004.07.05. | 2005.10.10 | 2005.10.10 | 3000 | ○ | 선회와류식 SBR | X | - | 0 | 11095 | 4444 | 0 | 6651 | 3000 | 2004.07.05. | 2005.10.10 | 3000 | 선회와류식 SBR | 11095 | 4444 | 0 | 6651 | - | - | 0 | - | - | - | - | - | - | - | 0 | - | 0 | 0 | 0 | 0 | - | - | 0 | 0 | 0 | 0 | 0 | 0 | - | - | 0 | - | 0 | 0 | 0 | 0 | - | - | 0 | - | 0 | 0 | 0 | 0 | - | - | 0 | - | 0 | 0 | 0 | 0 | - | - | 0 | 0 | 0 | 0 | 0 | 63.01% | 88.03% | 689996 | 1890.4 | 2641 | 519 | 155.4 | 8 | 170 | 8 | 149.5 | 10 | 31.6 | 20 | 6.5 | 2 | 0 | 3000 | 0 | 0 | 125.2 | 162.3 | 90 | 2 | 4.9 | 0.8 | 98.4% | 107.6 | 146.3 | 71.1 | 8.4 | 14.8 | 2.5 | 0.92193 | 123.2 | 182 | 82 | 2.8 | 5.7 | 1 | 97.73% | 44.857 | 101.47 | 28.839 | 7.56 | 20.62 | 0.946 | 83.15% | 4.885 | 34.276 | 1.961 | 0.14743 | 1.189 | 0 | 96.98% | 124627 | 174000 | 93000 | 3 | 69 | 1 | 100% | 1.1 | 2.8 | 0 | 0 | 0 | 0 | 100% | 2004.06.07 | 300 | 300 | 300 | 60 | 12 | - | ○ | 2009.02.26 | 2010.01.01 | 1 | 0 | 1 | 1 | 1 | 1 | 0 | 0 | 0 | 0 | 7 | 7 | 0 | 836 | 335 | 112 | 104 | 13 | 17 | 255 | 1211.6012 | 485.5101 | 162.3198 | 150.7255 | 18.8407 | 24.6378 | 369.5674 | 0 | 94 | 169 | 841.81 | 111 | 0 | 0 | 0 | 0 | 0 | 0 | 0 | 0 | 0 | 0 | 0 | 0 | 고화후 매립 | - | 20.03 | 2 | 소각후 재이용 | 고형연료화 | 741.02 | 98 | 퇴비화 | 퇴비화 | 80.76 | 11 | 640360 | 0 | 0 | 0 | 640360 | 0 | 0 | 0 | 0 | 체결 | 2007.04. | 5 | 0 | 0 | 0 | 0 | 0 | 화성시 환경사업소 | 031-369-6789 | 2001.12.24 | 2002.04.02 | 2005.09.10 | 한국토지주택공사 | 분류식 | 1358178 | 1358178 | 100% | 277 | 270 | 21 | 1 | 1301407 | 95.82%
기존 | 지방산단 | 낙동강 | 경남 | 진주시 | 진주상평 | 진주시 남강로 1511 (73-1, 초전동) | 낙동강권역 | 남강 | 반성천합류점 | Ⅱ지역 | 환경부 | 환경부 수질관리과 | 055-749-8646 | 위탁 | 환경부 | 환경관리주식회사 | 4170 | 055-758-1347 | 153 | 15.67 | 11.158 | 4.512 | 진주상평산업단지 | 1985.11. | 1986.12. | 2013.07.25 | 30000 | ○ | ACS | X | - | 0 | 30433 | 28132 | 0 | 2301 | 35000 | 1985.11. | 1986.12. | 18000 | 표준활성슬러지 | 3986 | 3986 | 0 | 0 | 1989.12.30 | 1991.10.16 | 12000 | 표준활성슬러지 | 3346 | 3346 | 0 | 0 | 1993.01.06 | 1993.11.30 | 5000 | 표준활성슬러지 | 2301 | 0 | 0 | 2301 | - | - | 0 | 0 | 0 | 0 | 0 | 0 | - | - | 0 | - | 0 | 0 | 0 | 0 | 2007.06.17 | 2009.12.17 | 30000 | ACS고도처리 | 14800 | 14800 | 0 | 0 | 2012.09.25 | 2013.07.25 | 30000 | COD처리시설(가압+오존) | 6000 | 6000 | 0 | 0 | - | - | 0 | 0 | 0 | 0 | 0 | 66.31% | 88.34% | 7260580 | 19892 | 26502 | 11700 | 400 | 7 | 350 | 19 | 500 | 5 | 30 | 5 | 3 | 0.3 | 500000 | 1000 | 0 | 1 | 221.2 | 372.7 | 100.6 | 2.2411 | 6.7 | 1 | 98.99% | 214.2 | 351.5 | 88.7 | 15.8797 | 19.5 | 8.5 | 0.92586 | 307 | 680 | 100 | 3.1351 | 7.2 | 1 | 98.98% | 31.874 | 79.096 | 14.269 | 8.68 | 15.208 | 2.158 | 72.77% | 2.114 | 4.79 | 0.652 | 0.059534 | 0.171 | 0.01 | 97.18% | 39644 | 63000 | 21000 | 8.0137 | 15 | 3 | 99.99% | 1.1 | 2 | 0 | 0 | 0 | 0 | 100% | 2008.02.04 2016.07.26 | 원폐수 | 원폐수 | 원폐수 | 원폐수 | 원폐수 | 원폐수 : n-H, 색도, 음이온계면활성제 온도 | ○ | 2008.05.16 | 2009.04.01 | 1 | 1 | 0 | 1 | 1 | 1 | 0 | 0 | 0 | 0 | 22 | 22 | 0 | 4001 | 1251 | 446 | 334 | 954 | 112 | 904 | 551.0579 | 172.3003 | 61.4276 | 46.0018 | 131.3945 | 15.4258 | 124.508 | 0 | 146 | 8148 | 7522.32 | 954 | 0 | 0 | 0 | 0 | 0 | 0 | 0 | 0 | 0 | 0 | 0 | 0 | 소각후 재이용 | 건설자재-시멘트원료화 | 7522.32 | 954 | 0 | 0 | 0 | 0 | 0 | 0 | 0 | 0 | 101328 | 0 | 0 | 0 | 101328 | 0 | 0 | 0 | 0 | 미체결 | 0 | 0 | 0 | 0 | 0 | 0 | 0 | 진주시 기업통상담당관 | 055-749-8143 | 1978.03.15 | 1978.09.25 | 1992.12.31 | 진주시장 | 분류식 | 1530929 | 1530929 | 100% | 114 | 114 | 38 | 0 | 1530929 | 100%
기존 | 지방산단 | 낙동강 | 부산 | 기장군 | 기장장안 | 부산 기장군 장안 장안산단 1로 89(반룡리 860) | 낙동강권역 | 수영강 | 효암천 | Ⅳ지역 | 기장군 | 환경위생과 | 051-709-2722 | 위탁 | 지자체 | 부산경남자동차 부품기술사업협동조합 | 222 | 051-728-1210 | 154.3 | 12.08 | 8.67 | 3.41 | 기장장안산업단지 | 2007.06. | 2010.03. | 2010.03. | 1000 | ○ | ASA | X | - | 0 | 6263 | 6263 | 0 | 0 | 1000 | 2007.06. | 2010.03. | 1000 | ASA | 6263 | 6263 | 0 | 0 | - | - | 0 | - | - | - | - | - | - | - | 0 | - | 0 | 0 | 0 | 0 | - | - | 0 | 0 | 0 | 0 | 0 | 0 | - | - | 0 | - | 0 | 0 | 0 | 0 | - | - | 0 | - | 0 | 0 | 0 | 0 | - | - | 0 | - | 0 | 0 | 0 | 0 | - | - | 0 | 0 | 0 | 0 | 0 | 40.16% | 81.7% | 146597 | 401.6356 | 817 | 119 | 169 | 10 | 160 | 40 | 153 | 10 | 41 | 20 | 9 | 2 | 200000 | 3000 | 0 | 1 | 146.7 | 198.1 | 70.6 | 4.4 | 6.2 | 2.4 | 97% | 106.6 | 154.1 | 71.1 | 10.1 | 18.4 | 4.9 | 0.90525 | 65.3 | 135.6 | 36.4 | 2.5 | 5.5 | 0.8 | 96.17% | 52.492 | 108.611 | 25.312 | 8.444 | 17.834 | 1.915 | 83.91% | 6.887 | 13.325 | 3.912 | 0.647 | 1.506 | 0.067 | 90.61% | 87625 | 99000 | 74000 | 103 | 165 | 60 | 99.9% | 2.51 | 3.9 | 1.4 | 0 | 0 | 0 | 100% | - | - | - | - | - | - | - | ○ | 2011.12.24 | 2012.07.01 | 1 | 0 | 1 | 1 | 1 | 1 | 0 | 0 | 0 | 0 | 2 | 2 | 0 | 214.698 | 70.024 | 19.53 | 11.574 | 9.57 | 14 | 90 | 1464.5457 | 477.6633 | 133.2224 | 78.9511 | 65.281 | 95.4999 | 613.928 | 0 | 61 | 183 | 110.74 | 9.57 | 0 | 0 | 0 | 0 | 0 | 0 | 0 | 0 | 0 | 0 | 0 | 0 | 고화후 매립 | 0 | 110.74 | 9.57 | 0 | 0 | 0 | 0 | 0 | 0 | 0 | 0 | 0 | 0 | 0 | 0 | 0 | 0 | 0 | 0 | 0 | 미체결 | 0 | 0 | 0 | 0 | 0 | 0 | 0 | 부산경제진흥원 | 070-8858-8101 | 2005.11. | 2007.06. | 2010.03. | 부산도시공사,기장군 | 분류식 | 771266 | 771266 | 100% | 45 | 43 | 6 | 0 | 722549 | 93.68%
기존 | 지방산단 | 낙동강 | 부산 | 부산시 | 명례 | 부산 기장군 장안읍 명례산단 1로 5(기룡리 1139-7) | 낙동강권역 | 수영강 | 효암천 | Ⅳ지역 | 부산시 | 환경보전과 | 051-888-3651 | 위탁 | 지자체 | 명례일반산업단지 관리공단 | 214.4 | 051-915-9993 | 156.6 | 14.56 | 13.85 | 0.71 | 명례일반산단 | 2012.11. | 2015.08. | 2015.08. | 1600 | ○ | ASA | X | - | 0 | 9970 | 6979 | 0 | 2991 | 1600 | 2012.11. | 2015.08. | 1600 | ASA | 9970 | 6979 | 0 | 2991 | - | - | 0 | - | - | - | - | - | - | - | 0 | - | 0 | 0 | 0 | 0 | - | - | 0 | 0 | 0 | 0 | 0 | 0 | - | - | 0 | - | 0 | 0 | 0 | 0 | - | - | 0 | - | 0 | 0 | 0 | 0 | - | - | 0 | - | 0 | 0 | 0 | 0 | - | - | 0 | 0 | 0 | 0 | 0 | 8.63% | 22.5% | 50397 | 138.074 | 360 | 24 | 225 | 10 | 230 | 40 | 230 | 10 | 41 | 20 | 12 | 2 | 200000 | 3000 | 0 | 2 | 71.8 | 165.2 | 42.7 | 2.1 | 5.7 | 0.5 | 97.08% | 88.5 | 120 | 64.6 | 6.8 | 9.6 | 4.4 | 0.92316 | 160.3 | 473 | 70 | 2.4 | 5 | 2.4 | 98.5% | 49.179 | 119.3 | 28.5 | 6.912 | 12.6 | 2 | 85.95% | 5.033 | 7.72 | 2.145 | 0.318 | 1.131 | 0.036 | 93.68% | 545555 | 940000 | 50000 | 13.8 | 53 | 3 | 100% | 1.6 | 2.8 | 0.8 | 0 | 0 | 0 | 100% | - | - | - | - | - | - | - | ○ | 2015.10.13 | 2016.07.01 | 1 | 0 | 1 | 1 | 1 | 1 | 0 | 0 | 0 | 0 | 2 | 2 | 0 | 179 | 82.6 | 35.2 | 13 | 0 | 29.6 | 18.6 | 3551.7987 | 1638.9864 | 698.4543 | 257.9519 | 0 | 587.3365 | 369.0696 | 0 | 17 | 23 | 0 | 0 | 0 | 0 | 0 | 0 | 0 | 0 | 0 | 0 | 0 | 0 | 0 | 0 | 0 | 0 | 0 | 0 | 0 | 0 | 0 | 0 | 0 | 0 | 0 | 0 | 2178 | 0 | 0 | 0 | 2178 | 0 | 0 | 0 | 0 | 미체결 | 0 | 0 | 0 | 0 | 0 | 0 | 0 | 명례일반산업단지관리공단 | 051-915-7771 | 2009.12. | 2010.03. | 2014.01. | 부산상공 산업단지개발 | 분류식 | 950200 | 950200 | 100% | 112 | 57 | 3 | 6 | 553258 | 58.23%
기존 | 국가산단 | 낙동강 | 울산 | 울주군 | 울산용암 | 울산시 울주군 청량면 상개로 14(상남리 3-1) | 낙동강권역 | 회야강 | 청량천 | Ⅳ지역 | 울주군 | 하수관리과 | 052-229-3293 | 위탁 | 지자체 | ㈜티에스케이워터 | 3967 | 052-265-0037 | 485 | 4.3 | 4.3 | 0 | 울산 미포국가산업단지 내 석유화학단지 | 2007.03. | 2011.06. | 2011.06. | 85000 | ○ | DeNiPho | ○ | 경사판응집침전 | 85000 | 111449 | 91684 | 19765 | 0 | 85000 | 2007.03. | 2011.06. | 85000 | DeNiPho | 108228 | 89011 | 19217 | 0 | - | - | 0 | - | - | - | - | - | - | - | 0 | - | 0 | 0 | 0 | 0 | - | - | 0 | 0 | 0 | 0 | 0 | 0 | - | - | 0 | - | 0 | 0 | 0 | 0 | - | - | 0 | - | 0 | 0 | 0 | 0 | - | - | 0 | - | 0 | 0 | 0 | 0 | 2007.03. | 2011.06. | 85000 | 3221 | 2673 | 548 | 0 | 71.95% | 87.01% | 22323920 | 61161.4247 | 73960 | 50700 | 600 | 7 | 570 | 25 | 230 | 7 | 37 | 10 | 13 | 1 | 15000 | 1000 | 0 | 0 | 92.9 | 111.1 | 74.9 | 0.9 | 1.3 | 0.5 | 99.03% | 112.5 | 129.6 | 100.4 | 20.5 | 23.5 | 17 | 0.81778 | 85.9 | 114 | 73 | 2 | 2.4 | 1.4 | 97.67% | 24.236 | 27.899 | 21.611 | 8.469 | 9.954 | 5.66 | 65.06% | 2.369 | 2.805 | 2.078 | 0.17 | 0.423 | 0.053 | 92.82% | 4532 | 6800 | 3100 | 172 | 290 | 90 | 97.47% | 0.4 | 1.1 | 0 | 0 | 0 | 0 | 100% | 2014.12.24 | 600 | 570 | 400 | 140 | 80 | 페놀, n-H | ○ | 2011.06.22 | 2012.10.01 | 1 | 0 | 1 | 1 | 1 | 1 | 0 | 0 | 0 | 0 | 17 | 17 | 0 | 4291 | 591 | 980 | 759 | 477 | 230 | 1254 | 192.2153 | 26.4738 | 43.8991 | 33.9994 | 21.3672 | 10.3029 | 56.1729 | 0 | 2369 | 3402 | 5676.13 | 611 | 0 | 0 | 0 | 0 | 0 | 0 | 0 | 0 | 0 | 0 | 0 | 0 | 고화후 매립 | 0 | 4337.06 | 477 | 0 | 고형연료화 | 1339.07 | 134 | 0 | 0 | 0 | 0 | 1247515 | 525600 | 0 | 47395 | 674520 | 0 | 0 | 0 | 0 | 미체결 | 0 | 0 | 0 | 0 | 0 | 0 | 0 | 울산석유화학공업단지협의회 | 052-272-1807 | 1967.07. | 1969.03. | 1991.12. | 석유화학공업 추진위원회 | 분류식 | 3931076 | 3931076 | 100% | 26 | 20 | 26 | 0 | 3931076 | 100%
신규 | 지방산단 | 낙동강 | 울산 | 울주군 | KCC울산봉계 | 울산광역시 울주군 두서면 활천산업로 197-14 | 낙동강권역 | 복안천 | 활천천 | Ⅳ지역 | 울산광역시 | 하수관리과 | 052-229-3293 | 위탁 | 지자체 | 환경시설관리주식회사 | 290 | 052-700-2006 | 153 | 2.403 | 2.403 | 0 | 울산KCC일반산업단지 봉계일반산업단지 | 2013.04 | 2016.01 | 2016.01 | 1100 | ○ | ESSA+고도여과+오존 | X | - | 0 | 14115.2 | 10269 | 1622.4 | 2223.8 | 1100 | 2013.04 | 2016.01 | 1100 | ESSA+고도여과+오존 | 14115.2 | 10269 | 1622.4 | 2223.8 | - | - | 0 | - | - | - | - | - | - | - | 0 | - | 0 | 0 | 0 | 0 | - | - | 0 | 0 | 0 | 0 | 0 | 0 | - | - | 0 | - | 0 | 0 | 0 | 0 | - | - | 0 | - | 0 | 0 | 0 | 0 | - | - | 0 | - | 0 | 0 | 0 | 0 | - | - | 0 | 0 | 0 | 0 | 0 | 37.21% | 85.82% | 149395 | 409.3014 | 944 | 136 | 181.1 | 3 | 151.6 | 15 | 139.9 | 5.4 | 43.6 | 15.9 | 6.9 | 0.86 | 40000 | 60 | 1 | 1 | 133.2 | 265.5 | 89.9 | 1 | 2.6 | 0.4 | 99.25% | 106.4 | 234.4 | 61.2 | 3.5 | 7.1 | 1.1 | 0.96711 | 147.1 | 552 | 84 | 0.4 | 1.8 | 0.1 | 99.73% | 50.033 | 80.7 | 31.56 | 2.37 | 6.886 | 1.158 | 95.26% | 5.615 | 10.368 | 3.144 | 0.096 | 0.512 | 0.008 | 98.29% | 83549 | 182000 | 35000 | 1 | 10 | 0 | 100% | 1 | 2.5 | 0 | 0 | 0 | 0 | 100% | 2016.04.04 | 272 | 227 | 162 | 65 | 10 | - | ○ | 2016.03.16 | 2017.01.01 | 1 | 0 | 1 | 1 | 1 | 1 | 0 | 0 | 0 | 0 | 4 | 4 | 0 | 403.6 | 160 | 100 | 7 | 13.6 | 14 | 109 | 2701.563 | 1070.9863 | 669.3664 | 46.8557 | 91.0338 | 93.7113 | 729.6094 | 0 | 76 | 76 | 100.59 | 13.6 | 0 | 0 | 0 | 0 | 0 | 0 | 0 | 0 | 0 | 0 | 0 | 0 | 고화후 매립 | 0 | 100.59 | 13.6 | 0 | 0 | 0 | 0 | 0 | 0 | 0 | 0 | 27066 | 0 | 15189 | 0 | 11877 | 0 | 0 | 0 | 0 | 미체결 | 0 | 0 | 0 | 0 | 0 | 0 | 0 | KCC울산 일반산업단지 입주기업체 협의회 | 052-716-1035 | 2009.03 | 2009.11 | 2014.02 | ㈜KCC건설 | 분류식 | 1079.765 | 842.7958 | 78.05% | 41 | 31 | 0 | 0 | 577064 | 53.44%
기존 | 지방산단 | 낙동강 | 경남 | 거창군 | 거창일반 | 경남 거창군 거창읍 심소정길 185(양평리 290-1) | 낙동강권역 | 합천댐 | 황강 | Ⅲ지역 | 거창군 | 수도사업소 | 055-940-8434 | 위탁 | 지자체 | 환경관리주식회사 외 1개사 | 205 | 055-941-0592 | 106.57 | 1.3 | 1.3 | 0 | 거창일반산업단지 | 2011.10. | 2014.05. | 2014.05. | 1300 | ○ | KS-MBR | X | - | 0 | 11438 | 10196 | 0 | 1242 | 1300 | 2011.10. | 2014.05. | 1300 | KS-MBR | 11438 | 10196 | 0 | 1242 | - | - | 0 | - | - | - | - | - | - | - | 0 | - | 0 | 0 | 0 | 0 | - | - | 0 | 0 | 0 | 0 | 0 | 0 | - | - | 0 | - | 0 | 0 | 0 | 0 | - | - | 0 | - | 0 | 0 | 0 | 0 | - | - | 0 | - | 0 | 0 | 0 | 0 | - | - | 0 | 0 | 0 | 0 | 0 | 19.34% | 47.54% | 91777 | 251.4438 | 618 | 91 | 226.5 | 5 | 246.8 | 10 | 214.5 | 5 | 47.168 | 10 | 9.823 | 0.5 | 200000 | 3000 | 1.97 | 0 | 311.3 | 741 | 113.6 | 1.6 | 2.8 | 1 | 99.49% | 222.8135 | 494 | 75.1 | 10.1173 | 24.5 | 6.2 | 0.95459 | 385.5577 | 1670 | 68 | 0.80385 | 3.6 | 0.2 | 99.79% | 36.9658 | 54.13 | 9.915 | 3.9138 | 11.612 | 0.811 | 89.41% | 4.6418 | 10.049 | 2.085 | 0.061981 | 0.136 | 0.029 | 98.66% | 97153.8462 | 130000 | 70000 | 23.1538 | 80 | 2 | 99.98% | 1.1769 | 2.4 | 0 | 0 | 0 | 0 | 100% | 2017.09.05 | 300 | 330 | 280 | 60 | 10 | 총대장균군수(200,000) | ○ | 2014.02. | 2014.04. | 1 | 0 | 1 | 1 | 1 | 1 | 0 | 0 | 0 | 0 | 3 | 3 | 0 | 230.3062 | 85.9 | 74.2363 | 21.6 | 7.7699 | 3.3 | 37.5 | 2509.4111 | 935.9643 | 808.8771 | 235.3531 | 84.6608 | 35.9567 | 408.5991 | 230.3062 | 0 | 0 | 56.06 | 7.7699 | 0 | 0 | 0 | 0 | 0 | 0 | 0 | 0 | 0 | 0 | 0 | 0 | 고화후 매립 | 0 | 56.06 | 7.7699 | 0 | 0 | 0 | 0 | 0 | 0 | 0 | 0 | 13330 | 0 | 0 | 0 | 13330 | 0 | 0 | 0 | 0 | 미체결 | 0 | 0 | 0 | 0 | 0 | 0 | 0 | 거창일반산업단지 | 055-945-2522 | 2008.05.15 | 2009.09.30 | 2012.11.13 | 거창산업단지㈜ | 분류식 | 448032.7 | 448032.7 | 100% | 49 | 38 | 5 | 0 | 357499.2 | 79.79%
기존 | 농공 | 낙동강 | 경남 | 고성군(경남) | 고성율대 | 고성군 고성읍 월평로 163(율대리 149-1) | 낙동강권역 | 가화천 | 학림천 | Ⅳ지역 | 고성군 | 환경과 | 055-670-2403 | 위탁 | 지자체 | 상록엔바이로 | 306 | 055-673-0827 | 12 | 0.8 | 0.8 | 0 | 율대농공단지 | 1987.12. | 1989.05. | 2015.12.19 | 1000 | ○ | HANT + 황탈질 | X | - | 0 | 13887 | 7073 | 3342 | 3472 | 1000 | 1987.12. | 1989.05. | 1000 | 장기폭기 | 2752 | 1376 | 688 | 688 | - | - | 0 | - | - | - | - | - | - | - | 0 | - | 0 | 0 | 0 | 0 | - | - | 0 | 0 | 0 | 0 | 0 | 0 | - | - | 0 | - | 0 | 0 | 0 | 0 | 2003.11. | 2004.04. | 1000 | A2O | 991 | 742 | 0 | 249 | 2013.07. | 2015.12. | 1000 | HANT + 황탈질 | 10144 | 4955 | 2654 | 2535 | - | - | 0 | 0 | 0 | 0 | 0 | 60.68% | 111% | 221490 | 606.8219 | 1110 | 0 | 1500 | 8 | 800 | 30 | 250 | 8 | 220 | 16 | 35 | 1.6 | 70000 | 2800 | 0 | 0 | 1291.3 | 1907.1 | 645 | 1.7 | 3.9 | 0.3 | 99.87% | 343.5 | 474.9 | 228 | 21.9 | 29.3 | 14.9 | 0.93624 | 166.8 | 323.1 | 30 | 2.3 | 9.2 | 0.1 | 98.62% | 327.6 | 431.4 | 221.8 | 25 | 43.6 | 13.4 | 92.37% | 3.5 | 22.7 | 0.8 | 1.7 | 7.6 | 0 | 51.43% | 975019 | 16000000 | 73 | 68.4 | 550 | 30 | 100% | 8.1 | 15 | 4.8 | 0 | 0 | 0 | 100% | 2016.04.04 | 1500 | 800 | 250 | 220 | 35 | - | ○ | 2014.12.01 | 2016.10.01 | 1 | 0 | 1 | 1 | 1 | 1 | 2 | 16.12.18. 17.10.09. | T0P, SS | 개선명령 개선명령 | 4 | 4 | 0 | 919.829 | 162 | 194 | 253.751 | 204.932 | 48.146 | 57 | 4152.9144 | 731.41 | 875.886 | 1145.6544 | 925.2427 | 217.3732 | 257.348 | 0 | 33 | 33 | 2259.5 | 283.132 | 0 | 0 | 0 | 0 | 0 | 0 | 0 | 0 | 0 | 0 | 0 | 0 | 소각후 매립 | 0 | 1571.25 | 204.932 | 퇴비화 | 퇴비화 | 688.25 | 78.2 | 0 | 0 | 0 | 0 | 18100 | 0 | 6000 | 10100 | 2000 | 0 | 0 | 0 | 0 | 미체결 | 0 | 0 | 0 | 0 | 0 | 0 | 0 | 고성군청(항공산업경제과) | 055-670-2305 | 1988.05.20 | 1988.12.27 | 1989.05.06 | 고성군수 | 분류식 | 110220 | 110220 | 100% | 9 | 9 | 3 | 0 | 110220 | 100%
기존 | 농공 | 낙동강 | 경남 | 김해시 | 김해진영 | 김해시 진영읍 서부로 179번길 57(죽곡리 2-1) | 낙동강권역 | 낙동밀양 | 화포천 | Ⅱ지역 | 김해시 | 도시개발과 | 055-330-0985 | 위탁 | 지자체 | 우림환경㈜ | 49 | 055-323-9258 | 36.5 | 0 | 0 | 0 | 진영죽곡농공단지 | 1989.03. | 1992.06. | 2015.11.17 | 600 | ○ | A2O | ○ | 가압부상 | 600 | 1274 | 516 | 255 | 503 | 600 | 1989.03. | 1992.06. | 600 | 장기폭기 | 817 | 314 | 0 | 503 | - | - | 0 | - | - | - | - | - | - | - | 0 | - | 0 | 0 | 0 | 0 | - | - | 0 | 0 | 0 | 0 | 0 | 0 | - | - | 0 | - | 0 | 0 | 0 | 0 | 2015.08.20 | 2015.11.17 | 600 | A2O | 155 | 0 | 155 | 0 | - | - | 0 | - | 0 | 0 | 0 | 0 | 2011.2.16 | 2012.2.29 | 600 | 302 | 202 | 100 | 0 | 45.92% | 101.8% | 100561 | 275.5096 | 611 | 96 | 259 | 10 | 209 | 40 | 120 | 10 | 60 | 20 | 8 | 0.3 | 0 | 0 | 0 | 0 | 91.6 | 150.2 | 77.3 | 3.9 | 5.9 | 2.9 | 95.74% | 75.6 | 120.3 | 59.3 | 12.1 | 15.8 | 10 | 0.83995 | 72 | 150.9 | 50.3 | 4 | 2.7 | 5.6 | 94.44% | 31.626 | 40.75 | 26.4 | 13.442 | 17.46 | 10.5 | 57.5% | 3.674 | 5.56 | 2.41 | 0.139 | 0.24 | 0.1 | 96.22% | 3352 | 4200 | 2700 | 331 | 470 | 250 | 92.12% | 0.6 | 2.4 | 0.2 | 0 | 0 | 0 | 100% | 2006.12.26 | 원폐수 | 원폐수 | 원폐수 | - | - | - | X | 0 | 0 | 0 | 0 | 0 | 0 | 0 | 0 | 0 | 0 | 0 | 0 | 1 | 1 | 0 | 75.7 | 24 | 31.8 | 4.9 | 0 | 15 | 0 | 752.7769 | 238.6611 | 316.226 | 48.7266 | 0 | 149.1632 | 0 | 0 | 39 | 121 | 0 | 0 | 0 | 0 | 0 | 0 | 0 | 0 | 0 | 0 | 0 | 0 | 0 | 0 | 건조후 매립 | 0 | 0 | 0 | 0 | 0 | 0 | 0 | 0 | 0 | 0 | 0 | 5860 | 0 | 5860 | 0 | 0 | 0 | 0 | 0 | 0 | 미체결 | 0 | 0 | 0 | 창암 | 140 | 김해시 | 14 | 김해시 | 055-330-0985 | 1989.03.10 | 1989.03.10 | 1992.06.26 | 김해시장 | 분류식 | 425773 | 425773 | 100% | 52 | 49 | 0 | 0 | 392385 | 92.16%
기존 | 농공 | 낙동강 | 경남 | 김해시 | 김해병동 | 김해시 한림면 김해대로916번길 140(병동리 562) | 낙동강권역 | 낙동밀양 | 화포천 | Ⅱ지역 | 김해시 | 도시개발과 | 055-330-0985 | 위탁 | 지자체 | 우림환경㈜ | 25 | 055-323-9258 | 9.5 | 1.601 | 0.634 | 0.967 | 병동농공단지 | 2001.12. | 2003.11. | 2012.02.29 | 300 | ○ | SBR | ○ | 가압부상 | 150 | 1886 | 636 | 184 | 1066 | 300 | 2001.12. | 2003.11. | 300 | SBR | 1573 | 507 | 0 | 1066 | - | - | 0 | - | - | - | - | - | - | - | 0 | - | 0 | 0 | 0 | 0 | - | - | 0 | 0 | 0 | 0 | 0 | 0 | - | - | 0 | - | 0 | 0 | 0 | 0 | - | - | 0 | - | 0 | 0 | 0 | 0 | - | - | 0 | - | 0 | 0 | 0 | 0 | 2011.2.21 | 2012.2.29 | 300 | 313 | 129 | 184 | 0 | 18.22% | 28.67% | 19950 | 54.6575 | 86 | 0 | 190 | 5 | 160 | 9.5 | 200 | 3 | 40 | 17 | 7 | 0.3 | 0 | 0 | 0 | 0 | 92.8 | 106.8 | 75.3 | 3.8 | 4.8 | 3 | 95.91% | 77.09 | 91.2 | 51.2 | 12.4 | 14.6 | 10.2 | 0.83915 | 67.69 | 81.2 | 55.9 | 3.97 | 4.9 | 3.1 | 94.14% | 30.526 | 38.5 | 23.6 | 12.215 | 16.415 | 10.1 | 59.98% | 3.627 | 4.125 | 3.007 | 0.135 | 0.242 | 0.099 | 96.28% | 3356.25 | 4600 | 2400 | 310.417 | 420 | 220 | 93.25% | 6.358 | 16 | 0.4 | 0 | 0 | 0 | 100% | 2006.12.26 | 원폐수 | 원폐수 | 원폐수 | 원폐수 | 원폐수 | - | X | 0 | 0 | 0 | 0 | 0 | 0 | 0 | 0 | 0 | 0 | 0 | 0 | 1 | 1 | 0 | 53.698 | 25.2 | 12.467 | 0.9 | 0 | 10.369 | 4.762 | 2691.6291 | 1263.1579 | 624.9123 | 45.1128 | 0 | 519.7494 | 238.6967 | 0 | 20 | 41 | 0 | 0 | 0 | 0 | 0 | 0 | 0 | 0 | 0 | 0 | 0 | 0 | 0 | 0 | 0 | 0 | 0 | 0 | 0 | 0 | 0 | 0 | 0 | 0 | 0 | 0 | 739 | 0 | 739 | 0 | 0 | 0 | 0 | 0 | 0 | 미체결 | 0 | 0 | 0 | 창암 | 140 | 김해시 | 14 | 김해시 | 055-340-0985 | 1997.12.31 | 2001.12.24 | 2003.11.10 | 김해시장 | 분류식 | 95564.7 | 95564.7 | 100% | 18 | 18 | 0 | 0 | 95564.7 | 100%
기존 | 지방산단 | 낙동강 | 경남 | 김해시 | 김해덕암 | 김해시 주촌면 서부로 1637번길 324( 덕암리 795) | 낙동강권역 | 낙동강하구언 | 조만강 | Ⅱ지역 | 김해시 | 도시개발과 | 055-330-0985 | 위탁 | 지자체 | 우림환경㈜ | 41 | 055-323-9258 | 10.9 | 0.88 | 0.88 | 0 | 덕암산업단지 | 1999.08. | 2001.05. | 2012.2.29 | 270 | ○ | CNR | ○ | 가압부상 | 270 | 1418 | 1418 | 0 | 0 | 270 | 1999.08. | 2001.05. | 270 | CNR | 1159 | 1159 | 0 | 0 | - | - | 0 | - | - | - | - | - | - | - | 0 | - | 0 | 0 | 0 | 0 | - | - | 0 | 0 | 0 | 0 | 0 | 0 | - | - | 0 | - | 0 | 0 | 0 | 0 | - | - | 0 | - | 0 | 0 | 0 | 0 | - | - | 0 | - | 0 | 0 | 0 | 0 | 2011.2.14 | 2012.2.29 | 270 | 259 | 259 | 0 | 0 | 39.6% | 104.4% | 39022 | 106.9096 | 282 | 25 | 250 | 1.5 | 250 | 7.5 | 150 | 6 | 35 | 9 | 5.2 | 0.3 | 0 | 0 | 0 | 0 | 94.6 | 115.6 | 77.2 | 3.9 | 4.8 | 2.8 | 95.88% | 77.8 | 100.3 | 61.2 | 12.5 | 16.5 | 10.2 | 0.83933 | 68 | 82.9 | 56.8 | 4.3 | 5.5 | 3.14 | 93.68% | 32.21 | 46.5 | 27.3 | 14.295 | 18.1 | 10.5 | 55.62% | 3.755 | 4.31 | 3.02 | 0.187 | 0.27 | 0.11 | 95.02% | 3594 | 4600 | 2100 | 350 | 460 | 220 | 92.39% | 1.6 | 16 | 0.4 | 0.1 | 0.6 | 0 | 93.75% | 2006.04.26 | 원폐수 | 원폐수 | 원폐수 | 원폐수 | 원폐수 | - | X | 0 | 0 | 0 | 0 | 0 | 0 | 0 | 0 | 0 | 0 | 0 | 0 | 2 | 2 | 0 | 106 | 38 | 40 | 5 | 0 | 18 | 5 | 2716.4164 | 973.8096 | 1025.0628 | 128.1328 | 0 | 461.2783 | 128.1328 | 0 | 16.5 | 33 | 17 | 0 | 0 | 0 | 0 | 0 | 0 | 0 | 0 | 0 | 0 | 0 | 0 | 0 | 건조후 매립 | 0 | 17 | 0 | 0 | 0 | 0 | 0 | 0 | 0 | 0 | 0 | 2915 | 0 | 2915 | 0 | 0 | 0 | 0 | 0 | 0 | 미체결 | 0 | 0 | 0 | 0 | 0 | 0 | 0 | 김해시 | 055-330-0985 | 1997.04.10 | 1999.08.21 | 2001.05.30 | 김해시장 | 분류식 | 106468 | 106468 | 100% | 24 | 24 | 1 | 0 | 106468 | 100%
기존 | 지방산단 | 낙동강 | 경남 | 사천시 | 사천일반 | 사천시 사남면 외국기업로 230(방지리 202) | 낙동강권역 | 가화천 | 사천만 | Ⅳ지역 | 사천시 | 환경위생과 | 055-831-2771 | 위탁 | 지자체 | 사)사천제1일반산업단지관리공단 | 939 | 055-852-7604 | 473.9 | 15.716 | 10.221 | 5.495 | 사천제1일반산업단지 사천제2일반산업단지 사남농공단지 종포일반산업단지 | 2003.03. | 2007.11. | 2007.11 | 5700 | ○ | CASSTM- SBR | ○ | 고도응집침전 | 5700 | 25360 | 22112 | 3205 | 43 | 5700 | 2003.03. | 2007.11. | 5700 | CASSTM- SBR | 25023 | 21818 | 3205 | 0 | - | - | 0 | - | - | - | - | - | - | - | 0 | - | 0 | 0 | 0 | 0 | - | - | 0 | 0 | 0 | 0 | 0 | 0 | - | - | 0 | - | 0 | 0 | 0 | 0 | - | - | 0 | - | 0 | 0 | 0 | 0 | - | - | 0 | - | 0 | 0 | 0 | 0 | 2003.03. | 2007.11. | 5700 | 337 | 294 | 0 | 43 | 42.63% | 66.89% | 887006 | 2430.1534 | 3813 | 520 | 183 | 10 | 186 | 12.1 | 194 | 10 | 40.1 | 20 | 10.5 | 1.7 | 0 | 0 | 0 | 0 | 90.1 | 138.5 | 50.9 | 0.5 | 0.9 | 0.3 | 99.45% | 47.1 | 81.3 | 27.6 | 3.9 | 6.1 | 2.3 | 0.9172 | 68.2 | 163 | 42 | 0.5 | 0.8 | 0.4 | 99.27% | 27.41 | 40.38 | 14.96 | 5.526 | 11.05 | 1.525 | 79.84% | 2.782 | 8.627 | 1.369 | 0.014 | 0.068 | 0.004 | 99.5% | 28029 | 112000 | 8800 | 6 | 24 | 2 | 99.99% | 0.1 | 0.5 | 0 | 0 | 0 | 0 | 100% | 2008.03.03 | 300 | 300 | 300 | 60 | 20 | - | ○ | 2008.11.19 | 2009.07.01 | 1 | 0 | 1 | 1 | 1 | 1 | 0 | 0 | 0 | 0 | 12 | 9 | 3 | 883.71 | 437.89 | 149.39 | 29.75 | 43.6 | 18.55 | 204.53 | 996.2841 | 493.672 | 168.4205 | 33.5398 | 49.1541 | 20.913 | 230.5847 | 25.6 | 395 | 3359 | 450.63 | 43.6 | 0 | 0 | 0 | 0 | 0 | 0 | 0 | 0 | 0 | 0 | 0 | 0 | 지렁이사육 | 0 | 450.63 | 43.6 | 0 | 0 | 0 | 0 | 0 | 0 | 0 | 0 | 40460 | 0 | 0 | 0 | 40460 | 0 | 0 | 0 | 0 | 체결 | 2008.04. | 17.2 | 1294 | 0 | 0 | 0 | 0 | 사천시청 | 055-831-3460 | 1991.12.28 1997.02.13 1989.01.26 | 1992.12. 1997.12. 1990.05. | 2007.02.02 2007.02.02 1994.02.23 | 경남개발공사 경남개발공사 사천시청 | 분류식 | 3574377.8 | 3561217.8 | 99.63% | 98 | 83 | 17 | 1 | 3295560.96 | 92.2%
기존 | 농공 | 낙동강 | 경남 | 사천시 | 사천송포 | 사천시 송포공단길 86(송포동 1539-3) | 낙동강권역 | 가화천 | 죽천천 | Ⅳ지역 | 사천시 | 환경위생과 | 055-831-2771 | 위탁 | 지자체 | 송포농공단지협의회 | 78 | 055-835-9600 | 10.4 | 0.679 | 0.679 | 0 | 송포농공단지 | 1992.05. | 1992.12. | 1992.12. | 150 | X | 장기폭기 | X | - | 0 | 230 | 115 | 0 | 115 | 150 | 1992.05. | 1992.12. | 150 | 장기폭기 | 230 | 115 | 0 | 115 | - | - | 0 | - | - | - | - | - | - | - | 0 | - | 0 | 0 | 0 | 0 | - | - | 0 | 0 | 0 | 0 | 0 | 0 | - | - | 0 | - | 0 | 0 | 0 | 0 | - | - | 0 | - | 0 | 0 | 0 | 0 | - | - | 0 | - | 0 | 0 | 0 | 0 | - | - | 0 | 0 | 0 | 0 | 0 | 22.24% | 78.67% | 12177 | 33.3616 | 118 | 0 | 324 | 30 | 155 | 40 | 125 | 30 | 0 | 0 | 0 | 0 | 0 | 0 | 0 | 0 | 453.5 | 1110 | 41 | 3.51 | 8.8 | 0.5 | 99.23% | 145.5 | 290 | 39 | 11.5 | 22.6 | 5.5 | 0.92096 | 92 | 226 | 37 | 6.5 | 9.8 | 1.5 | 92.93% | 37.6 | 58.38 | 9.072 | 5.926 | 12.468 | 2.371 | 84.24% | 5.056 | 8.988 | 2.16 | 1 | 1.455 | 0.487 | 80.22% | 79179 | 210000 | 59 | 1332 | 2900 | 30 | 99.37% | 2.15 | 4.1 | 0 | 0 | 0 | 0 | 100% | 2006.09.15 | 1350 | 925 | 190 | 195 | 35 | - | X | 0 | 0 | 0 | 0 | 0 | 0 | 0 | 0 | 1 | 17.09.18 | T0P | 개선명령 | 2 | 2 | 0 | 79.5 | 45.6 | 6 | 0.2 | 0 | 1.7 | 26 | 6528.7017 | 3744.7647 | 492.7322 | 16.4244 | 0 | 139.6075 | 2135.1729 | 0 | 0 | 0 | 0 | 0 | 0 | 0 | 0 | 0 | 0 | 0 | 0 | 0 | 0 | 0 | 0 | 0 | 0 | 0 | 0 | 0 | 0 | 0 | 0 | 0 | 0 | 0 | 0 | 0 | 0 | 0 | 0 | 0 | 0 | 0 | 0 | 0 | 0 | 미체결 | 0 | 0 | 0 | 0 | 0 | 0 | 0 | 사천시청 | 055-831-3460 | 1989.12.15 | 1990.04.23 | 1991.02.22 | 사천시청 | 분류식 | 62665.7 | 27347.5 | 43.64% | 13 | 13 | 0 | 0 | 27347.5 | 43.64%
기존 | 농공 | 낙동강 | 경남 | 산청군 | 금서제2 | 산청군 금서면 친환경로 2436(매촌리 1329) | 낙동강권역 | 남강댐 | 남강수위표 | Ⅱ지역 | 산청군 | 환경위생과 | 055-970-7122 | 위탁 | 지자체 | 금서농공단지운영협의회 | 58 | 055-851-1667 | 6.697 | 0 | 0 | 0 | 금서제2농공단지 | 2013.04. | 2014.01. | 2014.01. | 50 | ○ | KIMAS | X | - | 0 | 1657 | 0 | 0 | 1657 | 50 | 2013.04. | 2014.01. | 50 | KIMAS | 1657 | 0 | 0 | 1657 | - | - | 0 | - | - | - | - | - | - | - | 0 | - | 0 | 0 | 0 | 0 | - | - | 0 | 0 | 0 | 0 | 0 | 0 | - | - | 0 | - | 0 | 0 | 0 | 0 | - | - | 0 | - | 0 | 0 | 0 | 0 | - | - | 0 | - | 0 | 0 | 0 | 0 | - | - | 0 | 0 | 0 | 0 | 0 | 44.7% | 106.2% | 8158.2 | 22.3512 | 53.1 | 6.6 | 13 | 5 | 21 | 20 | 15 | 10 | 20 | 20 | 1 | 0.3 | 100000 | 3000 | 0 | 1 | 0.158 | 0.4 | 0.1 | 0.154 | 0.4 | 0.1 | 2.532% | 0.892 | 1.3 | 0.3 | 0.85 | 1.2 | 0.3 | 0.047085 | 0.308 | 0.7 | 0.1 | 0.258 | 0.8 | 0 | 16.23% | 0.329 | 0.8 | 0 | 0.288 | 0.5 | 0 | 12.46% | 0.014 | 0.2 | 0 | 0.006 | 0.024 | 0 | 57.14% | 30 | 30 | 0 | 0 | 0 | 0 | 100% | 0.675 | 1.6 | 0.3 | 0.525 | 0.8 | 0.2 | 22.22% | - | - | - | - | - | - | - | X | 0 | 0 | 0 | 0 | 0 | 0 | 0 | 0 | 0 | 0 | 0 | 0 | 1 | 1 | 0 | 58.6 | 50 | 8.6 | 0 | 0 | 0 | 0 | 7182.957 | 6128.8029 | 1054.1541 | 0 | 0 | 0 | 0 | 0 | 20 | 50 | 0 | 0 | 0 | 0 | 0 | 0 | 0 | 0 | 0 | 0 | 0 | 0 | 0 | 0 | 0 | 0 | 0 | 0 | 0 | 0 | 0 | 0 | 0 | 0 | 0 | 0 | 0 | 0 | 0 | 0 | 0 | 0 | 0 | 0 | 0 | 미체결 | 0 | 0 | 0 | 단성취수장 | 4.1 | 산청군 | 11.3 | 금서농공단지운영협의회 | 055-974-0180 | 2008.04.08. | 2008.09. | 2010.11. | ㈜한서 | 분류식 | 154772 | 154772 | 100% | 7 | 7 | 1 | 0 | 154772 | 100%
기존 | 지방산단 | 낙동강 | 경남 | 양산시 | 양산일반 | 경남 양산시 충렬로 111(교동 90) | 낙동강권역 | 낙동강하구언 | 양산천하류 | Ⅱ지역 | 양산시 | 양산시 환경관리과 | 055-392-5572 | 위탁 | 지자체 | 양산시시설관리공단 | 2141 | 055-379-8592 | 230.54 | 18.6 | 7.3 | 11.3 | 유산일반산업단지 교리지구일단의공업용지 | 1978.07. | 1981.04. | 2012.12.21 | 13000 | ○ | MLE | ○ | ecoJET Green Plus 공법 | 13000 | 37741 | 32344 | 0 | 5397 | 13000 | 1978.07. | 1981.04. | 18000 | 표준활성슬러지 | 2196 | 0 | 0 | 2196 | 1991.04.18 | 1997.10.31 | 2000 | MLE | 3201 | 0 | 0 | 3201 | 2011.8.8 | 2012.12.21 | -7000 | 고도처리시설, 총인처리시설 | 15141 | 15141 | 0 | 0 | - | - | 0 | 0 | 0 | 0 | 0 | 0 | - | - | 0 | - | 0 | 0 | 0 | 0 | 2011.08.08 | 2012.12.21 | 13000 | MLE | 15141 | 15141 | - | - | - | - | 0 | - | 0 | 0 | 0 | 0 | 2011.5.16 | 2012.12.5 | 13000 | 2062 | 2062 | 0 | 0 | 59.66% | 88.75% | 2830892 | 7755.8685 | 11537 | 1190 | 600 | 10 | 400 | 20 | 300 | 10 | 55 | 20 | 26 | 0.3 | 300000 | 3000 | 3.2 | 1 | 319.6 | 682.2 | 183.4 | 1.1 | 1.6 | 0.4 | 99.66% | 222.7 | 541 | 112.3 | 9.4 | 16.5 | 4.8 | 0.95779 | 205.7 | 483.3 | 76.7 | 2.4 | 3.8 | 0.8 | 98.83% | 46.277 | 62.827 | 32.084 | 8.861 | 16.135 | 3.664 | 80.85% | 4.975 | 6.46 | 3.28 | 0.035 | 0.113 | 0.007 | 99.3% | 175881 | 550000 | 6500 | 13 | 140 | 0 | 100% | 9.2 | 16 | 2.8 | 0.1 | 0.8 | 0 | 98.91% | 2007.10.10 | 원폐수 | 원폐수 | 원폐수 | 원폐수 | 원폐수 | n-H(광.동) 원폐수, 총대장균군수(1,000,000) | ○ | 2007.09.21 | 2009.04.01 | 1 | 0 | 1 | 1 | 1 | 1 | 0 | 0 | 0 | 0 | 12 | 12 | 0 | 2550.9809 | 447.6681 | 654.3799 | 240.3488 | 549.639 | 150.9672 | 507.9778 | 901.1227 | 158.1368 | 231.1568 | 84.9022 | 194.1575 | 53.3285 | 179.4409 | 0 | 344 | 5598 | 4465.86 | 549.639 | 0 | 0 | 0 | 0 | 0 | 0 | 0 | 0 | 0 | 0 | 0 | 0 | 건조후 매립 | 0 | 4465.86 | 549.639 | 0 | 0 | 0 | 0 | 0 | 0 | 0 | 0 | 295178 | 0 | 251419 | 0 | 43759 | 0 | 0 | 0 | 0 | 미체결 | 0 | 0 | 0 | 0 | 0 | 0 | 0 | 양산시청 환경관리과 | 055-392-5572 | 1978.03.15 | 1978.07.25 | 1981.09.30 | 경상남도 | 분류식 | 2305437 | 2305437 | 100% | 178 | 178 | 73 | 0 | 2305437 | 100%
기존 | 지방산단 | 낙동강 | 경남 | 양산시 | 양산어곡 | 경남 양산시 어곡로 50(어곡동 870-5) | 낙동강권역 | 낙동강하구언 | 양산천상류 | Ⅱ지역 | 양산시 | 양산시 환경관리과 | 055-392-5572 | 위탁 | 지자체 | 태영엔지니어링㈜ | 1174 | 055-367-7001 | 152.22 | 14.2 | 13.9 | 0.3 | 어곡도시개발사업 코카콜라음료㈜ | 1995.09. | 2003.12. | 2003.12.31 | 10000 | ○ | AO(메디아) | ○ | 가압부상 | 10000 | 17093 | 8546.5 | 0 | 8546.5 | 10000 | 1995.09. | 2003.12. | 10000 | AO(메디아) | 16409 | 8204.5 | 0 | 8204.5 | - | - | 0 | - | - | - | - | - | - | - | 0 | - | 0 | 0 | 0 | 0 | - | - | 0 | 0 | 0 | 0 | 0 | 0 | - | - | 0 | - | 0 | 0 | 0 | 0 | - | - | 0 | - | 0 | 0 | 0 | 0 | - | - | 0 | - | 0 | 0 | 0 | 0 | 1997.07. | 2003.12. | 5000 | 684 | 342 | 0 | 342 | 25.85% | 48.92% | 943422 | 2584.7178 | 4892 | 407 | 216 | 10 | 199 | 20 | 96 | 10 | 88 | 20 | 3.4 | 0.3 | 0 | 3000 | 0 | 1 | 465.6 | 591.7 | 341.7 | 2.8 | 4 | 1.9 | 99.4% | 288.7 | 474 | 124 | 8.4 | 12.8 | 4.5 | 0.9709 | 306.8 | 445 | 135 | 2 | 58.8 | 0 | 99.35% | 20.574 | 25.2 | 15.4 | 3.341 | 11.25 | 0.218 | 83.76% | 6.07 | 8.78 | 3.48 | 0.02 | 0.432 | 0.003 | 99.67% | 228324 | 260000 | 191000 | 204.5 | 330 | 120 | 99.92% | 14.483 | 16 | 5.7 | 0 | 0 | 0 | 100% | 2007.10.10 | 원폐수 | 원폐수 | 원폐수 | 원폐수 | 원폐수 | n-H(광.동) 원폐수, 총대장균군수(1,000,000) | ○ | 2008.04.23 | 2009.04.01 | 1 | 0 | 1 | 1 | 1 | 1 | 0 | 0 | 0 | 0 | 9 | 9 | 0 | 1174 | 367 | 182 | 418 | 117 | 63 | 27 | 1244.406 | 389.0094 | 192.9147 | 443.0679 | 124.0166 | 66.7782 | 28.6192 | 0 | 148 | 1939 | 1918 | 117 | 0 | 0 | 0 | 0 | 0 | 0 | 0 | 0 | 0 | 0 | 0 | 0 | 고화후 매립 | 0 | 1918 | 117 | 0 | 0 | 0 | 0 | 0 | 0 | 0 | 0 | 101291 | 8065 | 12285 | 9650 | 71291 | 0 | 0 | 0 | 0 | 미체결 | 0 | 0 | 0 | 0 | 0 | 0 | 0 | 양산시청 환경관리과 | 055-392-5572 | 1991.09.07 | 1995.08. | 2003.12.18 | 삼성물산㈜ | 분류식 | 1522223 | 1522223 | 100% | 133 | 133 | 21 | 0 | 1522223 | 100%
기존 | 농공 | 낙동강 | 경남 | 의령군 | 의령부림 | 의령군 부림면 한지20길 39-44(부림면 신반리 959) | 낙동강권역 | 낙동창녕 | 신반천 | Ⅱ지역 | 의령군 | 환경수도과 | 055-570-2594 | 위탁 | 지자체 | 환경관리㈜의령사업소 | 258.899 | 055-574-7472 | 11.9 | 0.64 | 0.64 | 0 | 부림농공단지 | 1993.12. | 1994.12. | 1994.12. | 900 | ○ | KIMAS | X | - | 0 | 4567.0675 | 4318.0485 | 0 | 249.019 | 900 | 1993.12. | 1994.12. | 900 | 표준활성슬러지 | 1063.0675 | 833.0485 | 0 | 230.019 | - | - | 0 | - | - | - | - | - | - | - | 0 | - | 0 | 0 | 0 | 0 | - | - | 0 | 0 | 0 | 0 | 0 | 0 | - | - | 0 | - | 0 | 0 | 0 | 0 | 2012.01.19 | 2013.06.18 | 900 | KIMAS | 3504 | 3485 | 0 | 19 | - | - | 0 | - | 0 | 0 | 0 | 0 | - | - | 0 | 0 | 0 | 0 | 0 | 52.2% | 85.89% | 171473 | 469.789 | 773 | 23 | 1092.6 | 8 | 552 | 18 | 759.9 | 5 | 84.5 | 18 | 16.4 | 0.3 | 300000 | 1000 | 0 | 0 | 789.9 | 1010.8 | 439.2 | 1.1 | 3.2 | 0.2 | 99.86% | 455.9 | 696 | 122.1 | 3.8 | 7.3 | 1.6 | 0.99166 | 622.3 | 1040 | 220 | 1.2 | 4.6 | 0.1 | 99.81% | 106.023 | 202.845 | 66.564 | 4.75 | 12.98 | 0.146 | 95.52% | 11.204 | 19.65 | 5.859 | 0.018 | 0.063 | 0.003 | 99.84% | 59537 | 110000 | 33500 | 59 | 168 | 30 | 99.95% | 4 | 5.3 | 1.5 | 0 | 0 | 0 | 100% | 2007.03.08 | 원폐수 | 원폐수 | 원폐수 | 원폐수 | 원폐수 | - | ○ | 2010.09.30 | 2012.01.01 | 1 | 0 | 1 | 1 | 1 | 1 | 0 | 0 | 0 | 0 | 4 | 4 | 0 | 547 | 198 | 60 | 48 | 72 | 169 | 0 | 3190.0066 | 1154.7007 | 349.9093 | 279.9275 | 419.8912 | 985.5779 | 0 | 0 | 48 | 315 | 762.649 | 72 | 0 | 0 | 0 | 0 | 0 | 0 | 0 | 0 | 0 | 0 | 0 | 0 | 퇴비화 | 재이용 | 762.649 | 72 | 0 | 0 | 0 | 0 | 0 | 0 | 0 | 0 | 12709 | 0 | 0 | 12709 | 0 | 0 | 0 | 0 | 0 | 미체결 | 0 | 0 | 0 | 0 | 0 | 0 | 0 | 의령군 | 055-570-2800 | 1991.07.01 | 1992.01.07 | 1993.07.16 | 의령군수 | 분류식 | 119000 | 119000 | 100% | 5 | 4 | 2 | 0 | 112322 | 94.39%
기존 | 지방산단 | 낙동강 | 경남 | 진주시 | 진주사봉 | 경남 진주시 사봉면 산업단지로 44번길 80(사곡리 1822) | 낙동강권역 | 남강 | 반성천 | Ⅱ지역 | 진주시 | 환경정책과 | 055-749-8652 | 위탁 | 지자체 | 환경관리주식회사 | 255 | 055-753-9771 | 90.6 | 7.69 | 7.69 | 0 | 사봉농공단지 | 2008.12. | 2015.01.31 | 2015.01.31. | 1000 | ○ | HBR-Ⅱ | ○ | 가압부상 | 1000 | 20340 | 15773 | 2 | 4565 | 1000 | 2008.12. | 2015.01.31 | 1000 | HBR-Ⅱ | 19089 | 14524 | 0 | 4565 | - | - | 0 | - | - | - | - | - | - | - | 0 | - | 0 | 0 | 0 | 0 | - | - | 0 | 0 | 0 | 0 | 0 | 0 | - | - | 0 | - | 0 | 0 | 0 | 0 | - | - | 0 | - | 0 | 0 | 0 | 0 | - | - | 0 | - | 0 | 0 | 0 | 0 | 2008.12. | 2015.01. | 1000 | 1251 | 1249 | 2 | 0 | 17.5% | 50.3% | 63863 | 174.9671 | 503 | 31 | 650 | 7 | 550 | 15 | 540 | 7 | 40 | 20 | 6 | 0.3 | 100000 | 3000 | 0 | 0 | 127.2 | 188.2 | 94.8 | 1 | 1.5 | 0.4 | 99.21% | 87.2 | 110.6 | 72.8 | 5.3 | 6.7 | 2.1 | 0.93922 | 129.8 | 294.3 | 92.5 | 2.1 | 2.6 | 1.5 | 98.38% | 47.074 | 58.491 | 37.641 | 7.07 | 12.934 | 1.946 | 84.98% | 5.634 | 7.334 | 4.125 | 0.035 | 0.069 | 0.014 | 99.38% | 34804 | 79800 | 16800 | 6 | 30 | 0 | 99.99% | 0.4 | 1.7 | 0 | 0 | 0 | 0 | 100% | - | - | - | - | - | - | - | ○ | 2015.10.22 | 2016.10.01 | 1 | 0 | 1 | 1 | 1 | 1 | 0 | 0 | 0 | 0 | 3 | 3 | 0 | 362 | 108 | 66 | 24 | 7 | 15 | 142 | 5668.3839 | 1691.1201 | 1033.4623 | 375.8045 | 109.6096 | 234.8778 | 2223.5097 | 269 | 38 | 73 | 81.27 | 7 | 0 | 0 | 0 | 0 | 0 | 0 | 0 | 0 | 0 | 0 | 0 | 0 | 지렁이사육 | 재이용 | 81.27 | 7 | 0 | 0 | 0 | 0 | 0 | 0 | 0 | 0 | 2920 | 0 | 1480 | 600 | 840 | 0 | 0 | 0 | 0 | 미체결 | 0 | 0 | 0 | 0 | 0 | 0 | 0 | 진주시 | 055-749-8940 | 1999.11.05 | 2008.12.15 | 2015.01.31 | 진주시 | 분류식 | 956540 | 469201 | 49.05% | 67 | 67 | 2 | 0 | 336250 | 35.15%
기존 | 지방산단 | 낙동강 | 경남 | 진주시 | 진주정촌 | 진주시 정촌면 산단중앙로 70(예하리 1242) | 낙동강권역 | 남강 | 화개천 | Ⅳ지역 | 진주시 | 환경정책과 | 055-749-8652 | 위탁 | 지자체 | 환경관리주식회사 | 399 | 055-794-2090 | 171 | 16.343 | 16.343 | 0 | 정촌일반산업단지 | 2010.06. | 2014.06. | 2014.06. | 2250 | ○ | MS-BNR | ○ | 가압부상 | 2250 | 16039 | 9819 | 0 | 6220 | 2250 | 2010.06. | 2014.06. | 2250 | MS-BNR | 14537 | 8317 | 0 | 6220 | - | - | 0 | - | - | - | - | - | - | - | 0 | - | 0 | 0 | 0 | 0 | - | - | 0 | 0 | 0 | 0 | 0 | 0 | - | - | 0 | - | 0 | 0 | 0 | 0 | - | - | 0 | - | 0 | 0 | 0 | 0 | - | - | 0 | - | 0 | 0 | 0 | 0 | 2010.6. | 2014.09. | 2250 | 1502 | 1502 | 0 | 0 | 76.29% | 68.93% | 626528 | 1716.5151 | 1551 | 273 | 180 | 8 | 195 | 32 | 180 | 8 | 41 | 16 | 5 | 1.6 | 100000 | 3000 | 0 | 0 | 251.9 | 481.5 | 143.7 | 1.1 | 3.1 | 0.5 | 99.56% | 131.1 | 276.8 | 66 | 6.4 | 12.4 | 2.9 | 0.95118 | 240 | 440 | 120 | 1.1 | 5 | 0.6 | 99.54% | 50.786 | 127.958 | 21.469 | 6.81 | 19.314 | 1.649 | 86.59% | 5.834 | 13.323 | 2.761 | 0.089 | 0.383 | 0.013 | 98.47% | 157983 | 302000 | 72000 | 8 | 21 | 1 | 100% | 1.5 | 4 | 0.6 | 0 | 0 | 0 | 100% | - | - | - | - | - | - | - | ○ | 2015.02.24 | 2016.04.01 | 1 | 0 | 1 | 1 | 1 | 1 | 0 | 0 | 0 | 0 | 5 | 5 | 0 | 516 | 208 | 94 | 8 | 17 | 30 | 159 | 823.5865 | 331.9884 | 150.0332 | 12.7688 | 27.1337 | 47.8829 | 253.7796 | 299 | 109 | 191 | 220.06 | 17 | 0 | 0 | 0 | 0 | 0 | 0 | 0 | 0 | 0 | 0 | 0 | 0 | 퇴비화 | 재이용 | 220.06 | 17 | 0 | 0 | 0 | 0 | 0 | 0 | 0 | 0 | 10123 | 0 | 1099 | 0 | 9024 | 0 | 0 | 0 | 0 | 미체결 | 0 | 0 | 0 | 0 | 0 | 0 | 0 | 정촌산업단지협의회 | 070-4342-2423 | 2005.11.10 | 2009.02.06 | 2014.07.31 | 진주시 | 분류식 | 580875 | 580875 | 100% | 69 | 69 | 1 | 0 | 580875 | 100%
기존 | 지방산단 | 낙동강 | 경남 | 창녕군 | 창녕대합 | 경남 창녕군 대합면 용산 유산로 94(합리 1233-4) | 낙동강권역 | 창녕합천보 | 창녕합천보 | Ⅱ지역 | 창녕군 | 경제도시과 | 055-530-1695 | 위탁 | 지자체 | 한라오엠에스주식회사 | 521 | 055-533-3903 | 148.53 | 6.6 | 6.6 | 0 | 넥센일반산업단지, 대합일반산업단지 | 2011.02. | 2012.09. | 2012.09. | 1200 | ○ | KSBNR | ○ | MSF공법 | 1200 | 9287 | 9287 | 0 | 0 | 1200 | 2011.02. | 2012.09. | 1200 | KSBNR | 9169 | 9169 | 0 | 0 | - | - | 0 | - | - | - | - | - | - | - | 0 | - | 0 | 0 | 0 | 0 | - | - | 0 | 0 | 0 | 0 | 0 | 0 | - | - | 0 | - | 0 | 0 | 0 | 0 | - | - | 0 | - | 0 | 0 | 0 | 0 | - | - | 0 | - | 0 | 0 | 0 | 0 | 2011.2. | 2012.9. | 1200 | 118 | 118 | 0 | 0 | 34.01% | 64.17% | 148973 | 408.1452 | 770 | 145 | 186.2 | 10 | 182.3 | 20 | 188.8 | 10 | 35.106 | 20 | 10.483 | 0.3 | 0 | 3000 | 0 | 1 | 92.5 | 152.6 | 62.4 | 0.5 | 1.4 | 0.2 | 99.46% | 61.4 | 117.4 | 17.8 | 5.3 | 8.95 | 0.64 | 0.91368 | 140 | 200 | 120 | 1.6 | 4.4 | 0.6 | 98.86% | 28.938 | 51.367 | 17.445 | 5.045 | 17.778 | 0.449 | 82.57% | 2.642 | 3.157 | 2.009 | 0.046 | 0.289 | 0.001 | 98.26% | 314423 | 1400000 | 76000 | 30 | 30 | 30 | 100% | 0.4 | 1.1 | 0 | 0 | 0 | 0 | 100% | 2014.12.10 | 300 | 300 | 300 | 60 | 20 | - | ○ | 2012.08.17 | 2013.09.01 | 1 | 0 | 1 | 1 | 1 | 1 | 0 | 0 | 0 | 0 | 5 | 5 | 0 | 370.9 | 263 | 53 | 12.9 | 17 | 17.1 | 7.9 | 2489.7129 | 1765.4206 | 355.7692 | 86.5929 | 114.1146 | 114.7859 | 53.0297 | 120 | 86 | 170 | 14 | 17 | 0 | 0 | 0 | 0 | 0 | 0 | 0 | 0 | 0 | 0 | 0 | 0 | 고화후 매립 | 0 | 14 | 17 | 0 | 0 | 0 | 0 | 0 | 0 | 0 | 0 | 17783 | 0 | 4102 | 0 | 13681 | 0 | 0 | 0 | 0 | 미체결 | 0 | 0 | 0 | 함안칠서 | 440 | 창원시 | 3.7 | 창녕군 | 055-530-1695 | 2008.01.31 | 2008.01.31 | 2014.11.20 | ㈜대우건설 | 분류식 | 623303 | 623303 | 100% | 43 | 37 | 16 | 0 | 562790 | 90.29%
기존 | 지방산단 | 낙동강 | 경남 | 창원시 | 창원진북 | 창원시 마산합포구 진북면 산단3길 87(신촌리 137번지) | 낙동강권역 | 낙동강남해 | 진동천 | Ⅳ지역 | 창원시 | 미래산업과 | 055-225-3285 | 위탁 | 지자체 | 환경관리주식회사 | 525.7 | 055-715-1347 | 98.293 | 6.598 | 6.598 | 0 | 진북일반산업단지,진북신촌농공단지 | 2007.08.29 | 2011.06.30 | 2011.06.30. | 2000 | ○ | 선회와류식 SBR | X | - | 0 | 10559 | 10051 | 508 | 0 | 2000 | 2007.08.29 | 2011.06.30 | 2000 | 선회와류식 SBR | 10559 | 10051 | 508 | 0 | - | - | 0 | - | - | - | - | - | - | - | 0 | - | 0 | 0 | 0 | 0 | - | - | 0 | 0 | 0 | 0 | 0 | 0 | - | - | 0 | - | 0 | 0 | 0 | 0 | - | - | 0 | - | 0 | 0 | 0 | 0 | - | - | 0 | - | 0 | 0 | 0 | 0 | - | - | 0 | 0 | 0 | 0 | 0 | 26.83% | 79.85% | 195880 | 536.6575 | 1597 | 301 | 180 | 7.5 | 210 | 24 | 180 | 5 | 30 | 13 | 10 | 1.6 | 100000 | 1000 | 0 | 0 | 173 | 253.3 | 104.1 | 0.4 | 1 | 0.2 | 99.77% | 91.1 | 132.9 | 57.6 | 3.5 | 4.8 | 2.5 | 0.96158 | 103.9 | 167.5 | 55 | 0.4 | 2.2 | 0.2 | 99.62% | 49.614 | 73.112 | 29.763 | 2.4 | 9.553 | 0.729 | 95.16% | 4.708 | 7.041 | 2.8 | 0.013 | 0.098 | 0.002 | 99.72% | 89253 | 145000 | 42000 | 2 | 8 | 0 | 100% | 0.9 | 2.1 | 0 | 0 | 0.3 | 0 | 100% | 2011.01.28 | 400 | 400 | 400 | 60 | 20 | - | ○ | 2011.07.12 | 2012.10.01 | 1 | 0 | 1 | 1 | 1 | 1 | 0 | 0 | 0 | 0 | 5 | 5 | 0 | 557.047 | 258.323 | 68.8556 | 30.7286 | 13 | 34.7553 | 151.3844 | 2843.8176 | 1318.7819 | 351.5196 | 156.8748 | 66.3672 | 177.4317 | 772.8425 | 422 | 32 | 205 | 139.83 | 12.582 | 0 | 0 | 0 | 0 | 0 | 0 | 0 | 0 | 0 | 0 | 0 | 0 | 지렁이사육 | 0 | 139.83 | 12.582 | 0 | 0 | 0 | 0 | 0 | 0 | 0 | 0 | 3845 | 0 | 0 | 0 | 0 | 0 | 0 | 0 | 3845 | 체결 | 2011.07. | 12.5 | 1166 | 0 | 0 | 0 | 0 | 창원시 | 055-225-3285 | 2004.04.01 | 2007.03.19 | 2016.06.30 | 창원시 | 분류식 | 542132 | 525632 | 96.96% | 45 | 45 | 1 | 0 | 505662 | 93.27%
기존 | 지방산단 | 낙동강 | 경남 | 통영시 | 통영안정 | 통영시 광도면 공단로 902(황리 1610) | 낙동강권역 | 낙동강남해 | 진해만 | Ⅳ지역 | 통영시 | 환경과 | 055-650-5413 | 위탁 | 지자체 | 공공시설관리조합 | 710 | 055-649-2095 | 1.78 | 10 | 8 | 2 | 안정국가산업단지 | 2001.07.01 | 2002.12.01 | 2013.12.31 | 3000 | ○ | MS-BNR | X | - | 0 | 18940 | 10627 | 0 | 8313 | 3000 | 2001.07.01 | 2002.12.01 | 1000 | MS-BNR | 8300 | 4150 | 0 | 4150 | 2009.04.01 | 2010.10.01 | 1000 | MS-BNR | 3894 | 0 | 0 | 3894 | 2011.03.01 | 2013.12.31 | 1000 | MS-BNR | 6746 | 6477 | 0 | 269 | - | - | 0 | 0 | 0 | 0 | 0 | 0 | - | - | 0 | - | 0 | 0 | 0 | 0 | - | - | 0 | - | 0 | 0 | 0 | 0 | - | - | 0 | - | 0 | 0 | 0 | 0 | - | - | 0 | 0 | 0 | 0 | 0 | 34.43% | 51.17% | 377045 | 1033 | 1535 | 361 | 210 | 8 | 150 | 15 | 260 | 8 | 60 | 16 | 8 | 1.6 | 0 | 1000 | 0 | 1 | 189.9 | 249 | 69.6 | 1.2 | 1.8 | 0.7 | 99.37% | 115.9 | 158.5 | 49.7 | 4.7 | 9.7 | 2.6 | 0.95945 | 182.8 | 252 | 58 | 1.1 | 2.9 | 0.2 | 99.4% | 47.343 | 57.659 | 3.967 | 7.109 | 9.893 | 4.232 | 84.98% | 6.186 | 7.81 | 3.967 | 1.046 | 0.128 | 0.002 | 83.09% | 275975 | 361000 | 193000 | 37 | 96 | 19 | 99.99% | 1 | 1 | 0 | 0 | 0 | 0 | 100% | 2006.6.13 | 원폐수 (250) | 원폐수(220) | 원폐수(325) | 원폐수 | 원페수 | - | ○ | 2009.09.25 | 2010.10.01 | 1 | 0 | 1 | 1 | 1 | 1 | 0 | 0 | 0 | 0 | 9 | 9 | 0 | 527 | 284 | 92 | 43 | 12 | 50 | 46 | 1397.7111 | 753.2257 | 244.0027 | 114.0447 | 31.8264 | 132.6102 | 122.0014 | 0 | 190 | 2257 | 106 | 12 | 0 | 0 | 0 | 0 | 0 | 0 | 0 | 0 | 0 | 0 | 0 | 0 | 퇴비화 | 0 | 106 | 12 | 0 | 0 | 0 | 0 | 0 | 0 | 0 | 0 | 5332 | 0 | 1932 | 0 | 1900 | 0 | 0 | 0 | 1500 | 체결 | 2007.01.01 | 33.7 | 1300 | 0 | 0 | 0 | 0 | 안정국가산업단지 공공시설관리조합 | 055-649-2095 | 1974.04.01 | 1999.01. | 2011.12. | (주)대우건설 | 분류식 | 2941693 | 2941693 | 100% | 130 | 50 | 0 | 0 | 2100000 | 71.39%
기존 | 지방산단 | 낙동강 | 경남 | 함안군 | 함안칠서 | 함안군 칠서면 공단안길110 (대치리 18) | 낙동강권역 | 낙동밀양 | 광려천 | Ⅱ지역 | 함안군 | 기업지원과 | 055-580-2554 | 위탁 | 지자체 | 칠서산업단지관리공단 | 1559 | 055-586-3808 | 465 | 25.983 | 25.983 | 0 | 칠서산단, 칠원면하수처리구역 | 1992.10.25 | 1995.05.31 | 2013.04. | 14000 | ○ | MLE | ○ | 응집침전 | 14000 | 29419 | 6119 | 780 | 22520 | 14000 | 1992.10.25 | 1995.05.31 | 7500 | 표준활성슬러지 | 20777 | 0 | 0 | 20777 | 2001.09.10 | 2002.04.30 | 6500 | MLE변법 | 3269 | 2489 | 780 | 0 | - | - | 0 | - | 0 | 0 | 0 | 0 | - | - | 0 | 0 | 0 | 0 | 0 | 0 | - | - | 0 | - | 0 | 0 | 0 | 0 | 2001.09.10 | 2002.04.30 | 7500 | MLE | 3306 | 1563 | 0 | 1743 | - | - | 0 | - | 0 | 0 | 0 | 0 | 2011.01. | 2013.04. | 14000 | 2067 | 2067 | 0 | 0 | 72.97% | 97.07% | 3728650 | 10215.4795 | 13590 | 6350 | 140 | 7.2 | 120 | 16.2 | 170 | 1 | 40 | 16 | 6 | 0.2 | 0 | 0 | 0 | 0 | 91.7 | 153.5 | 40.4 | 2.3 | 3.7 | 1.4 | 97.49% | 106.9 | 132.7 | 88.2 | 14.1 | 17.6 | 3.1 | 0.8681 | 153.5 | 360 | 76 | 1.2 | 1.8 | 0.9 | 99.22% | 29.971 | 56.4 | 14.8 | 7.725 | 15.041 | 1.66 | 74.23% | 5.117 | 9.312 | 3.624 | 0.073 | 0.221 | 0.012 | 98.57% | 18931 | 110000 | 95 | 0.27 | 6 | 0 | 100% | 1.5 | 5.1 | 0 | 0 | 0 | 0 | 100% | 2004.04.04 | 원폐수 매립장(1,000) | 원폐수 종이제조업(300) 매립장(1,000) | 원폐수 매립장(1000) | 원폐수 매립장(300) | 원폐수 매립장(16) | - | ○ | 2007.12.20 | 2009.04.01 | 1 | 0 | 1 | 1 | 1 | 1 | 0 | 0 | 0 | 0 | 7 | 7 | 0 | 1535 | 556 | 404 | 194 | 240 | 33 | 108 | 411.6771 | 149.1156 | 108.3502 | 52.0296 | 64.3665 | 8.8504 | 28.9649 | 0 | 493 | 1786 | 3218.8 | 240 | 0 | 0 | 0 | 0 | 0 | 0 | 0 | 0 | 0 | 0 | 0 | 0 | 지렁이사육 | 0 | 3218.8 | 240 | 0 | 0 | 0 | 0 | 0 | 0 | 0 | 0 | 463690 | 0 | 0 | 24 | 463666 | 0 | 0 | 0 | 0 | 미체결 | 0 | 0 | 0 | 본포취수장 | 0 | 0 | 0 | 칠서일반산업단지관리공단 | 055-586-3808 | 1979.11.26 | 1990.06.20 | 2018.12.31 | 칠서일반산업단지관리공단 | 분류식 | 2018129 | 2018129 | 100% | 88 | 88 | 22 | 0 | 2018129 | 100%
기존 | 지방산단 | 낙동강 | 경남 | 함안군 | 함안일반 | 함안군 군북면 함안산단 7길 68(사도리 산5-5) | 낙동강권역 | 남강 | 석교천 | Ⅱ지역 | 함안군 | 기업지원과 | 055-580-2554 | 위탁 | 지자체 | 함안산업단지 관리공단 | 377.3 | 055-585-2054 | 123.3 | 10.198 | 10.198 | 0 | 함안일반산단 | 2010.05.01 | 2013.03.01 | 2013.03.01. | 1700 | ○ | AO(메디아) | ○ | 경사판응집침전 | 1700 | 13929 | 10911 | 0 | 3018 | 1700 | 2010.05.01 | 2013.03.01 | 1700 | AO(메디아) | 13118 | 10218 | 0 | 2900 | - | - | 0 | - | - | - | - | - | - | - | 0 | - | 0 | 0 | 0 | 0 | - | - | 0 | 0 | 0 | 0 | 0 | 0 | - | - | 0 | - | 0 | 0 | 0 | 0 | - | - | 0 | - | 0 | 0 | 0 | 0 | - | - | 0 | - | 0 | 0 | 0 | 0 | 2010.05.01 | 2013.03.01 | 1700 | 811 | 693 | 0 | 118 | 63.5% | 168.5% | 393993 | 1079.4329 | 2864 | 222 | 260 | 8 | 360 | 20 | 230 | 8 | 85 | 18 | 17 | 0.3 | 100000 | 3000 | 0 | 1 | 135.1 | 500 | 25 | 0.7 | 4.7 | 0.1 | 99.48% | 112.3 | 785.6 | 21.9 | 6.6 | 9.3 | 4.9 | 0.94123 | 327.7 | 2242.9 | 35 | 1.1 | 3.1 | 0.1 | 99.66% | 55.288 | 156 | 30.42 | 7.442 | 13.968 | 2.874 | 86.54% | 6.012 | 52.68 | 1.68 | 0.041833 | 0.072 | 0.022 | 99.3% | 778750 | 1700000 | 130000 | 135 | 510 | 30 | 99.99% | 0.6 | 1.4 | 0 | 0 | 0 | 0 | 100% | 2014.01.16 | 300 | 300 | 290 | 250 | 20 | - | ○ | 2013.01.15 | 2014.07.01 | 1 | 0 | 1 | 1 | 1 | 1 | 0 | 0 | 0 | 0 | 6 | 4 | 2 | 455 | 188 | 77 | 16 | 44 | 25 | 105 | 1154.8429 | 477.1658 | 195.4349 | 40.6099 | 111.6771 | 63.4529 | 266.5022 | 0 | 54 | 101 | 345.38 | 44 | 0 | 0 | 0 | 0 | 0 | 0 | 0 | 0 | 0 | 0 | 0 | 0 | 건조후 매립 | 0 | 345.38 | 44 | 0 | 0 | 0 | 0 | 0 | 0 | 0 | 0 | 780 | 0 | 540 | 240 | 0 | 0 | 0 | 0 | 0 | 체결 | 2013.03. | 20 | 3000 | 칠서취수장 | 400 | 창원시,함안군 | 31 | 함안산업단지관리공단 | 055-585-2051 | 2008.06.12 | 2008.06. | 2016.01. | 함안산업단지㈜ | 분류식 | 1218034.6 | 1218034.6 | 100% | 106 | 101 | 10 | 1 | 1187050.8 | 97.46%
기존 | 농공 | 낙동강 | 경남 | 함안군 | 함안군북 | 함안군 군북면 오장골길 96(덕대리 500) | 낙동강권역 | 남강 | 석교천 | Ⅱ지역 | 함안군 | 기업지원과 | 055-580-2514 | 위탁 | 지자체 | ㈜상록엔바이로 | 93 | 055-585-7769 | 62.2 | 1.016 | 0.16 | 0.856 | 군북농공단지 | 1990.05.13 | 1990.11.23 | 2011.11. | 500 | ○ | KS-MBR | ○ | 부상분리 | 500 | 5459 | 2655 | 2520 | 284 | 500 | 1990.05.13 | 1990.11.23 | 250 | 장기폭기 | 280 | 196 | 0 | 84 | 1997.02.15 | 1997.12.23 | 250 | 표준활성슬러지 | 261 | 0 | 61 | 200 | - | - | 0 | - | 0 | 0 | 0 | 0 | - | - | 0 | 0 | 0 | 0 | 0 | 0 | - | - | 0 | - | 0 | 0 | 0 | 0 | 2010.10. | 2011.11. | 500 | KS-MBR | 2486 | 1243 | 1243 | 0 | - | - | 0 | - | 0 | 0 | 0 | 0 | 2011.1.28. | 2011.11.15. | 500 | 2432 | 1216 | 1216 | 0 | 37.34% | 78% | 68141 | 186.6877 | 390 | 24 | 360 | 5 | 430 | 20 | 130 | 5 | 40 | 15 | 10 | 0.3 | 100000 | 1000 | 0 | 0 | 27.4 | 58.5 | 4.5 | 2.7 | 6.2 | 0.1 | 90.15% | 12.9 | 19.5 | 4.2 | 6.4 | 8.6 | 2.9 | 0.50388 | 12.5 | 26 | 3.7 | 2.5 | 8.7 | 0.1 | 80% | 2.7 | 6.417 | 1.27 | 2.439 | 3.45 | 1.464 | 9.667% | 0.192 | 0.575 | 0.079 | 0.036 | 0.155 | 0.008 | 81.25% | 2717.5 | 28000 | 0 | 3.3 | 47 | 0 | 99.99% | 0.6 | 3.2 | 0 | 0 | 0 | 0 | 100% | 2014.01.16 | 360 | 430 | 130 | 40 | 10 | - | X | 0 | 0 | 0 | 0 | 0 | 0 | 0 | 0 | 0 | 0 | 0 | 0 | 2 | 2 | 0 | 94.718 | 53.958 | 34.492 | 3.009 | 0 | 2.62 | 0.639 | 1390.0295 | 791.8581 | 506.1857 | 44.1584 | 0 | 38.4497 | 9.3776 | 0 | 0 | 0 | 0 | 0 | 0 | 0 | 0 | 0 | 0 | 0 | 0 | 0 | 0 | 0 | 0 | 0 | 0 | 0 | 0 | 0 | 0 | 0 | 0 | 0 | 0 | 0 | 0 | 0 | 5097 | 0 | 4327 | 770 | 0 | 0 | 0 | 0 | 0 | 미체결 | 0 | 0 | 0 | 칠서취수장 | 400 | 창원시,함안군 | 36 | 군북농공단지기업협의회 | 055-585-7769 | 1987.05.29 | 1987.11.10 | 1988.08.12 | 함안군 | 분류식 | 77709 | 77700 | 99.99% | 11 | 11 | 3 | 0 | 77709 | 100%
기존 | 농공 | 낙동강 | 경남 | 함안군 | 함안파수 | 함안군 가야읍 광정로 298(광정리 1209) | 낙동강권역 | 남강 | 함안천 | Ⅱ지역 | 함안군 | 기업지원과 | 055-580-2514 | 위탁 | 지자체 | 파수농공단지기업협의회 | 127 | 070-4216-9627 | 16.6 | 1.4 | 0.9 | 0.5 | 파수농공단지 | 1991.04.01 | 1992.08.25 | 2014.06.30 | 300 | ○ | A2O | ○ | 응집침전 | 300 | 3999 | 1749.5 | 1939.5 | 310 | 500 | 1991.04.01 | 1992.08.25 | 500 | 장기폭기 | 400 | 90 | 0 | 310 | - | - | 0 | - | - | - | - | - | - | - | 0 | - | 0 | 0 | 0 | 0 | - | - | 0 | 0 | 0 | 0 | 0 | 0 | - | - | 0 | - | 0 | 0 | 0 | 0 | 2013.05.24 | 2014.06.30 | 300 | A2O | 2900 | 1310 | 1590 | 0 | - | - | 0 | - | 0 | 0 | 0 | 0 | 2013.05. | 2014.06. | 300 | 699 | 349.5 | 349.5 | 0 | 31.94% | 58.67% | 34972 | 95.8137 | 176 | 93 | 590 | 8 | 370 | 36 | 85 | 8 | 50 | 20 | 10 | 0.3 | 100000 | 3000 | 0 | 0 | 62.4 | 228 | 11.5 | 2.1 | 8.8 | 0.2 | 96.63% | 79.3 | 192.8 | 36 | 9.5 | 32.1 | 1.4 | 0.8802 | 223.8 | 600 | 7.8 | 3.9 | 9.7 | 0.6 | 98.26% | 62.071 | 112.2 | 24.918 | 9.081 | 19.08 | 0.815 | 85.37% | 2.76 | 8.088 | 0.365 | 0.112 | 0.271 | 0.007 | 95.94% | 724450 | 4000000 | 3600 | 1524.2 | 21000 | 0 | 99.96% | 1.3 | 2.5 | 0 | 0.4 | 1.5 | 0 | 69.23% | 2014.01.16 | 590 | 370 | 190 | 50 | 10 | - | X | 0 | 0 | 0 | 0 | 0 | 0 | 0 | 0 | 0 | 0 | 0 | 0 | 2 | 2 | 0 | 166.569 | 66 | 22.269 | 23 | 9.8 | 25 | 20.5 | 4762.9246 | 1887.2241 | 636.7666 | 657.669 | 280.2242 | 714.8576 | 586.1832 | 0 | 0 | 0 | 91.29 | 9.8 | 건조후 매립 | 0 | 91.29 | 9.8 | 0 | 0 | 0 | 0 | 0 | 0 | 0 | 0 | 0 | 0 | 0 | 0 | 0 | 0 | 0 | 0 | 0 | 0 | 0 | 0 | 4546 | 0 | 2273 | 2273 | 0 | 0 | 0 | 0 | 0 | 미체결 | 0 | 0 | 0 | 칠서취수장 | 400 | 창원시,함안군 | 28 | 파수농공단지기업협의회 | 070-4216-9527 | 1989.09.09 | 1990.05.11 | 1991.04.21 | 함안군 | 분류식 | 146246 | 146200 | 99.97% | 26 | 26 | 4 | 0 | 146246 | 100%
기존 | 농공 | 낙동강 | 경남 | 합천군 | 합천율곡 | 합천군 율곡면 임북공단길 12-7(임북리 433-1) | 낙동강권역 | 황강 | 합천수위표 하류 | Ⅲ지역 | 합천군 | 환경위생과 | 055-930-3306 | 위탁 | 지자체 | ㈜범한엔지니어링 종합건축사사무소 | 93 | 055-931-3563 | 18.86 | 1.3 | 1.3 | 0 | 합천율곡농공단지 | 1990.12.31 | 1991.10.15 | 1991.10.15 | 300 | X | 장기폭기 | X | - | 0 | 338 | 236 | 0 | 102 | 300 | 1990.12.31 | 1991.10.15 | 300 | 장기폭기 | 338 | 236 | 0 | 102 | - | - | 0 | - | - | - | - | - | - | - | 0 | - | 0 | 0 | 0 | 0 | - | - | 0 | 0 | 0 | 0 | 0 | 0 | - | - | 0 | - | 0 | 0 | 0 | 0 | - | - | 0 | - | 0 | 0 | 0 | 0 | - | - | 0 | - | 0 | 0 | 0 | 0 | - | - | 0 | 0 | 0 | 0 | 0 | 56.39% | 64.67% | 61750 | 169.1781 | 194 | 147 | 190 | 30 | 190 | 40 | 190 | 30 | 0 | 0 | 0 | 0 | 0 | 0 | 0 | 0 | 147.8 | 321.4 | 11.8 | 2.84 | 6.7 | 0.3 | 98.08% | 107.9 | 451.9 | 7.3 | 6.6 | 14.3 | 2.1 | 0.93883 | 191.55 | 490.1 | 73.6 | 1.9 | 2.3 | 1.5 | 99.01% | 6.344 | 2.89 | 14.4 | 4.254 | 0.52 | 8.97 | 32.94% | 0.527 | 0.232 | 1.07 | 0.104 | 0.023 | 0.348 | 80.27% | 296395 | 2000000 | 400 | 0.63 | 2.1 | 0 | 100% | 0.7 | 2.1 | 0 | 0.1 | 0.6 | 0 | 85.71% | 1992.09.24. | 190 | 190 | 190 | - | - | 환경처고시제1992-56호 | X | 0 | 0 | 0 | 0 | 0 | 0 | 0 | 0 | 1 | 2017.5.31 | SS | 경고(시설개선) | 2 | 2 | 0 | 78.34 | 62 | 8 | 6 | 0.34 | 1 | 1 | 1268.664 | 1004.0486 | 129.5547 | 97.166 | 5.5061 | 16.1943 | 16.1943 | 0 | 0 | 0 | 0 | 0.34 | 0 | 0 | 0 | 0 | 0 | 0 | 0 | 0 | 0 | 0 | 0 | 0 | 건조후 매립 | 0 | 0 | 0.34 | 0 | 0 | 0 | 0 | 0 | 0 | 0 | 0 | 6361 | 0 | 6200 | 0 | 161 | 0 | 0 | 0 | 0 | 미체결 | 0 | 0 | 0 | 0 | 0 | 0 | 0 | 합천군 경제통상과 | 055-930-3382 | 1987.02.02 1988.07.09 | 1987.07.28 1988.06.15 | 1988.06.15 1990.09.10 | 합천군 | 분류식 | 234008 | 197578 | 84.43% | 17 | 17 | 4 | 0 | 197578 | 84.43%
기존 | 농공 | 낙동강 | 경남 | 합천군 | 합천야로 | 합천군 야로면 야로공단길 11(야로리 436-1) | 낙동강권역 | 회천 | 가야천 | Ⅲ지역 | 합천군 | 환경위생과 | 055-930-3306 | 위탁 | 지자체 | ㈜범한엔지니어링 종합건축사사무소 | 144 | 055-931-3563 | 113.467 | 0.7 | 0.7 | 0 | 합천야로농공단지 | 1992.11.18 | 1993.08.11 | 1996.02.28 | 3100 | X | 가압부상 | X | - | 0 | 1158 | 806 | 96 | 256 | 3100 | 1992.11.18 | 1993.08.11 | 1500 | 가압부상 | 552 | 386 | 0 | 166 | 1995.09.01 | 1996.02.28 | 1600 | 가압부상 | 606 | 420 | 96 | 90 | - | - | 0 | - | 0 | 0 | 0 | 0 | - | - | 0 | 0 | 0 | 0 | 0 | 0 | - | - | 0 | - | 0 | 0 | 0 | 0 | - | - | 0 | - | 0 | 0 | 0 | 0 | - | - | 0 | - | 0 | 0 | 0 | 0 | - | - | 0 | 0 | 0 | 0 | 0 | 38.41% | 42.52% | 434634 | 1190.7781 | 1318 | 1060 | 80 | 30 | 40 | 40 | 50 | 30 | 0 | 0 | 0 | 0 | 0 | 0 | 0 | 0 | 49.2 | 313.9 | 18.3 | 3.25 | 6.78 | 1.83 | 93.39% | 49.23 | 313.9 | 18.3 | 10.66 | 14.83 | 7.63 | 0.78347 | 73.3 | 184.8 | 27.65 | 2.19 | 3.3 | 1.3 | 97.01% | 7.05 | 15.32 | 1.75 | 3.592 | 8.9 | 1.95 | 49.05% | 1.394 | 0.107 | 4.32 | 0.03 | 0.093 | 0.019 | 97.85% | 218747 | 1800000 | 740 | 37 | 1300 | 0 | 100% | 0.68 | 2.8 | 0 | 0.03 | 0.3 | 0 | 95.59% | 2006.10.31. | 200 | 200 | 300 | - | - | 환경부고시제2006-176호 | ○ | 2008.11.18 | 2009.10.01 | 1 | 0 | 1 | 1 | 0 | 1 | 0 | 0 | 0 | 0 | 3 | 3 | 0 | 214.34 | 93 | 28 | 13 | 0.34 | 73 | 7 | 493.1506 | 213.9731 | 64.422 | 29.9102 | 0.78227 | 167.9574 | 16.1055 | 0 | 0 | 0 | 1 | 0.34 | 0 | 0 | 0 | 0 | 0 | 0 | 0 | 0 | 0 | 0 | 0 | 0 | 건조후 매립 | 0 | 1 | 0.34 | 0 | 0 | 0 | 0 | 0 | 0 | 0 | 0 | 23584 | 0 | 6590 | 0 | 16994 | 0 | 0 | 0 | 0 | 체결 | 2007.04. | 26.9 | 68 | 0 | 0 | 0 | 0 | 합천군 경제통상과 | 055-930-3382 | 1990.5.21 | 1990.12.12 | 1991.11.31 | 합천군 | 분류식 | 114195 | 76507 | 67% | 13 | 13 | 8 | 0 | 76507 | 67%
기존 | 지방산단 | 금강 | 충북 | 청주시 | 청주국가 | 충북 청주시 직지대로 277 | 금강권역 | 미호천 | 석화수위표 | Ⅱ지역 | 환경부 | 환경부 수질관리과 | 044-201-7064 | 위탁 | 환경부 | 환경관리주식회사 | 3426 | 043-273-7832 | 399.3 | 22.888 | 12.279 | 10.609 | 청주 산업단지 | 1985.11. | 1986.12. | 2011.10. | 31000 | ○ | ACS | ○ | SDAF공법 | 31000 | 26976 | 18364 | 0 | 8612 | 31000 | 1985.11. | 1986.12. | 18000 | 표준활성슬러지 | 4441 | 0 | 0 | 4441 | 1990.10. | 1991.11. | 13000 | 표준활성슬러지 | 4171 | 0 | 0 | 4171 | - | - | 0 | - | 0 | 0 | 0 | 0 | - | - | 0 | - | 0 | 0 | 0 | 0 | - | - | 0 | - | 0 | 0 | 0 | 0 | 2005.08. | 2007.08. | 31000 | ACS | 10260 | 10260 | 0 | 0 | - | - | 0 | - | 0 | 0 | 0 | 0 | 2011.03. | 2011.10. | 31000 | 8104 | 8104 | 0 | 0 | 72.49% | 104.4% | 8202280 | 22472 | 32360 | 8000 | 300 | 7.7 | 250 | 18.6 | 300 | 7.3 | 55 | 13 | 5 | 0.24 | 500000 | 1000 | 0 | 1 | 117.5 | 256.9 | 56.9 | 3.8 | 8.6 | 0.8 | 96.77% | 96.5 | 243 | 59.7 | 14.6 | 24.1 | 8.7 | 0.8487 | 93 | 380 | 28 | 4.8 | 24.8 | 1.6 | 94.84% | 34.122 | 58.73 | 19.015 | 13.473 | 26.642 | 6.065 | 60.52% | 1.429 | 3.223 | 0.646 | 0.086 | 0.563 | 0.025 | 93.98% | 206168 | 380000 | 69000 | 277 | 1700 | 80 | 99.93% | 0.98 | 1.9 | 0 | 0 | 0 | 0 | 100% | 2003.02.07 | 원폐수 | 원폐수 | 원폐수 | 100 | 원폐수 | - | ○ | 2007.04.01 | 2009.04.01 | 1 | 0 | 1 | 1 | 1 | 1 | 1 | 2017.12.23~ 2018.1.10 | T0N | 경고개선명령 | 27 | 27 | 0 | 3463 | 1515 | 408 | 207 | 374 | 83 | 876 | 422.1997 | 184.7047 | 49.7423 | 25.2369 | 45.5971 | 10.1191 | 106.7996 | 0 | 161 | 1649 | 2948.16 | 374 | 0 | 0 | 0 | 0 | 0 | 0 | 0 | 0 | 0 | 0 | 0 | 0 | 소각후 매립 | 0 | 2931.11 | 372 | 지렁이사육 | 0 | 17.05 | 2 | 0 | 0 | 0 | 0 | 140 | 0 | 140 | 0 | 0 | 0 | 0 | 0 | 0 | 체결 | 2011.05. | 74.9 | 217 | 국전취수장 | 41610 | 청주시 | 20 | 청주산업단지관리공단 | 043-265-0912 | 1969.03.31 | 1969.01.01 | 1989.12.30 | 1~3공단 국토교통부, 4공단 청주시 | 분류식 | 4099000 | 4099000 | 100% | 139 | 139 | 51 | 8 | 4099000 | 100%
기존 | 국가산단 | 금강 | 대전 | 대전시 | 대전대덕 | 대덕구 문평동로72번길 65(문평동 69-1) | 금강권역 | 갑천 | 갑천하류 | Ⅱ지역 | 대덕구 | 기업지원과 | 042-270-3731 | 위탁 | 지자체 | 대덕산업단지관리공단 환경사업소 | 5201 | 042-933-0178 | 655.8 | 20.8 | 20.7 | 0.1 | 송강, 신동, 둔곡, 신탄진, 대청호2 | 1990.12. | 1992.12. | 2017.08 | 60000 | ○ | 표준활성슬러지+MLE | ○ | ANT21공법 (약품여과공법) | 60000 | 43968 | 17913 | 4402 | 21653 | 60000 | 1990.12. | 1992.12. | 10000 | 표준활성슬러지 | 8931 | 0 | 0 | 8931 | 1994.10. | 1996.08. | 20000 | 표준활성슬러지 | 5687 | 0 | 1702 | 3985 | 1997.11. | 1999.11. | 30000 | 표준활성슬러지 | 17288 | 8551 | 0 | 8737 | - | - | 0 | - | 0 | 0 | 0 | 0 | - | - | 0 | - | 0 | 0 | 0 | 0 | 2013.12.19 | 2014.09.02 | 30000 | MLE | 2700 | 0 | 2700 | - | 2016.04.27. 2017.05.17 | 2016.07.19. 2017.08.11 | 10000 20000 | MLE | 812 | 0 | 0 | 812 | 2010.08. | 2012.02 | 60000 | 9362 | 9362 | 0 | 0 | 85.31% | 100.5% | 18683920 | 51188.8219 | 60320 | 40350 | 400 | 25 | 300 | 25 | 300 | 30 | 60 | 20 | 8 | 0.3 | 0 | 3000 | 0 | 1 | 159 | 324.8 | 57.3 | 1.5 | 4.4 | 0.4 | 99.06% | 92.3 | 142.5 | 53.8 | 12.6 | 17.1 | 5.8 | 0.86349 | 161 | 330 | 74 | 4.1 | 7.8 | 1.6 | 97.45% | 35.108 | 50.911 | 16.743 | 8.355 | 16.46 | 1.131 | 76.2% | 3.337 | 4.805 | 1.378 | 0.118 | 0.184 | 0.049 | 96.46% | 122255 | 152000 | 84500 | 122 | 202 | 89 | 99.92% | 2.6 | 16 | 0 | 0 | 0.3 | 0 | 100% | 1993.02.18 | 400 | 300 | 300 | - | - | T-N : 60, T-P : 8 항목은 "수질 및 오염물질의 배출허용기준(시행규칙 별표 13) 적용 | ○ | 2008.03.03 | 2008.09.01 | 1 | 0 | 1 | 1 | 1 | 1 | 0 | 0 | 0 | 0 | 25 | 24 | 1 | 4648.9 | 1530 | 1039 | 586 | 1223 | 208 | 62.9 | 248.8182 | 81.8886 | 55.6093 | 31.3639 | 65.4574 | 11.1326 | 3.3665 | 0 | 766 | 9944 | 10671.61 | 1224 | 0 | 0 | 0 | 0 | 0 | 0 | 0 | 0 | 0 | 0 | 0 | 0 | 고화후 매립 | 0 | 2235.61 | 258 | 건조후 연료화 | 고형연료화 | 458 | 44 | 고화후 재이용 | 건설자재-복토재 | 7978 | 921 | 1347590 | 0 | 1343207 | 0 | 4383 | 0 | 0 | 0 | 0 | 미체결 | 0 | 0 | 0 | 0 | 0 | 0 | 0 | 연구개발특구진흥재단 (위탁:대덕산업단지관리공단) | 042-931-6363 | 1990.03.28 | 1990.06.01 | 1999.12.30 | 대전광역시 | 분류식 | 3113699 | 3113699 | 100% | 300 | 350 | 54 | 0 | 3109913.1 | 99.88%
기존 | 지방산단 | 금강 | 세종 | 세종시 | 세종전의 | 세종시 전의면 산단길 214 (신정리 617-1) | 금강권역 | 미호천 | 조천 | Ⅱ지역 | 세종시 | 산업입지과 | 044-300-4154 | 재위탁 | 지자체 | ㈜금강엔지니어링 | 246 | 044-862-8651 | 133 | 8.5 | 8.5 | 0 | 전의2 일반산업단지 | 1994.01 | 1998.08. | 2015.12 | 2200 | ○ | 1산단:표준활성슬러지+가압부상+여과 2산단:MLE반응조+생물여과반응조 | ○ | LAF (저압부유부상장치) | 1600 | 8629 | 5410 | 1880 | 1339 | 2200 | 1994.01. | 1998.08. | 2000 | 표준활성슬러지 | 3658 | 1778 | 1880 | 0 | 2014.06. | 2015.12. | 200 | 바이오비드 | - | - | - | - | - | - | - | - | 0 | 0 | 0 | 0 | - | - | - | - | 0 | 0 | 0 | 0 | - | - | - | - | 0 | 0 | 0 | 0 | 2014.06. | 2015.12. | 600 | 바이오비드 | 4464 | 3124 | 0 | 1339 | - | - | - | - | 0 | 0 | 0 | 0 | 2011.01 | 2011.12 | 1600 | 508 | 508 | 0 | 0 | 58.46% | 90.14% | 469430 | 1286.1096 | 1983 | 169.5 | 250 | 10 | 250 | 10 | 250 | 10 | 0 | 0 | 3 | 0.2 | 0 | 3000 | 0 | 0 | 124.8 | 495.8 | 26 | 2.5 | 10.8 | 0.4 | 98% | 58.3 | 284.3 | 21 | 5.9 | 19.2 | 1.4 | 0.8988 | 95.3 | 278 | 24.7 | 3.8 | 9.5 | 0.8 | 96.01% | 39.2 | 101.3 | 9 | 6.759 | 19.8 | 2.2 | 82.76% | 2.4 | 6 | 0.5 | 0.122 | 0.293 | 0.029 | 94.92% | 98576 | 984000 | 8000 | 38 | 590 | 2 | 100% | 0.775 | 1.7 | 0.3 | 0 | 0 | 0 | 100% | 2006.04.05 | 300 | 500 | 300 | 150 | 20 |  | ○ | 2011.10.28 | 2012.10.01 | 1 | 0 | 1 | 1 | 1 | 1 | 2 | 1.20~1.26 3.4~3.6 | COD,T0N,T0P,SS | 개선명령 | 4 | 4 | 0 | 651 | 255 | 158 | 38 | 64 | 76 | 60 | 1386.7882 | 543.212 | 336.5784 | 80.9492 | 136.3356 | 161.8985 | 127.8146 | 0 | 15 | 90 | 540.35 | 64 | 0 | 0 | 0 | 0 | 0 | 0 | 0 | 0 | 0 | 0 | 0 | 0 | 지렁이사육 | 재이용 | 540.35 | 64 | 0 | 0 | 0 | 0 | 0 | 0 | 0 | 0 | 52 | 0 | 0 | 0 | 52 | 0 | 0 | 0 | 0 | 체결 | 2015.01. | 56.1 | 1284 | 고덕취수장 | 8 | 세종시 | 17 | 전의산업단지 입주기업체협의회 | 044-868-8650 | 1산단:1997.02.06 2산단:2008.05.19 | 1994.05.01 | 2002.06.30 | 세종시 | 분류식 | 935153 | 935153 | 100% | 44 | 40 | 14 | 2 | 860187 | 91.98%
기존 | 지방산단 | 금강 | 세종 | 세종시 | 세종조치원 | 세종시 연서면 공단로 181 (부동리 150) | 금강권역 | 미호천 | 미호천하류 | Ⅱ지역 | 세종시 | 산업입지과 | 044-300-4154 | 재위탁 | 지자체 | 성지환경기술㈜ | 116 | 044-868-1870 | 94 | 1.41 | 1.41 | 0 | 조치원3산업단지 | 1994.05 | 2002.06. | 2011.8 | 600 | X | 접촉산화 | ○ | SDAF공법 | 600 | 3071 | 623 | 2448 | 0 | 600 | 1994.05. | 2002.06. | 600 | 접촉산화 | 2667 | 219 | 2448 | 0 | - | - | - | - | - | - | - | - | - | - | - | - | 0 | 0 | 0 | 0 | - | - | - | - | 0 | 0 | 0 | 0 | - | - | - | - | 0 | 0 | 0 | 0 | - | - | - | - | 0 | 0 | 0 | 0 | - | - | - | - | 0 | 0 | 0 | 0 | 2011.04.22 | 2011.08.31 | 0 | 404 | 404 | 0 | - | 44.12% | 98.5% | 96628 | 264.7342 | 591 | 73 | 350 | 8 | 400 | 14 | 600 | 8 | 0 | 18 | 0 | 0.21 | 0 | - | 0 | 0 | 107.9 | 462 | 23.2 | 2.9 | 9.1 | 0.3 | 97.31% | 105.2 | 580 | 27.3 | 8.9 | 15.2 | 5.2 | 0.9154 | 147 | 793 | 7.5 | 3.7 | 9.4 | 0.3 | 97.48% | 28.246 | 66.397 | 8.135 | 8.79 | 19.521 | 0.77 | 68.88% | 5.321 | 22 | 1.544 | 0.112 | 0.226 | 0.045 | 97.9% | 3191 | 7700 | 100 | 12 | 50 | 0 | 99.84% | 0.1 | 1.3 | 0 | 0 | 0 | 0 | 100% | 2006.04.05 | 900 | 900 | 900 | - | 15 |  | X | 0 | 0 | 0 | 0 | 0 | 0 | 0 | 0 | 0 | 0 | 0 | 0 | 2 | 2 | 0 | 173.919 | 116.16 | 35.096 | 7.632 | 0 | 12.844 | 2.187 | 1799.882 | 1202.136 | 363.2074 | 78.9833 | 0 | 132.9221 | 22.6332 | 38.6 | 3 | 3 | 0 | 0 | 0 | 0 | 0 | 0 | 0 | 0 | 0 | 0 | 0 | 0 | 0 | 0 | 0 | 0 | 0 | 0 | 0 | 0 | 0 | 0 | 0 | 0 | 0 | 0 | 0 | 0 | 0 | 0 | 0 | 0 | 0 | 0 | 0 | 미체결 | 0 | 0 | 0 | 0 | 0 | 0 | 0 | (사)조치원3공단 입주기업체협의회 | 044-862-1716 | 1990.02.08 | 1990.10.05 | 1992.05.28 | 세종시 | 분류식 | 420000 | 420000 | 100% | 6 | 6 | 4 | 0 | 420000 | 100%
신규 | 지방산단 | 금강 | 세종 | 세종시 | 세종명학 | 세종시 연동면 명학산단남로 5-7 (명학리 697) | 금강권역 | 금강 | 금강 | Ⅱ지역 | 세종시 | 산업입지과 | 044-300-4154 | 재위탁 | 지자체 | 성지환경기술㈜ | 824 | 044-867-1073 | 83.824 | 7.6 | 4.7 | 2.9 | 명학일반산업단지 | 2014.04 | 2016.07 | 2016.07 | 8000 | ○ | KSMBR | X | - | 0 | 28791 | 20154 | 0 | 8637 | 8000 | 2014.04. | 2016.07. | 8000 | KSMBR | 28792 | 20154 | 0 | 8637 | - | - | - | - | - | - | - | - | - | - | - | - | 0 | 0 | 0 | 0 | - | - | - | - | 0 | 0 | 0 | 0 | - | - | - | - | 0 | 0 | 0 | 0 | - | - | - | - | 0 | 0 | 0 | 0 | - | - | 0 | - | 0 | 0 | 0 | 0 | - | - | 0 | 0 | 0 | 0 | 0 | 56.26% | 77.99% | 1642910 | 4501.1233 | 6239 | 1626 | 142 | 5 | 175 | 20 | 115 | 10 | 34 | 15 | 3.8 | 0.3 | 100000 | 3000 | 0 | 1 | 83.5 | 250.7 | 24.9 | 0.3 | 5.1 | 1.4 | 99.64% | 35.4 | 340 | 100.4 | 5 | 11 | 7.2 | 0.85876 | 20.4 | 145 | 46.3 | 0.2 | 2.2 | 1.1 | 99.02% | 8.604 | 22.988 | 14.305 | 1.026 | 8.817 | 4.429 | 88.08% | 0.208 | 1.742 | 0.788 | 0.004 | 0.168 | 0.038 | 98.08% | 200 | 15300 | 1245 | 0 | 0 | 0 | 100% | 0.9 | 4.93 | 0 | 0.15 | 0.7 | 0 | 83.33% | 2016.03.10 | 300(1700) | 300(1800) | 300(1200) | 60 | 8 |  | ○ | 2016.07.08 | 2017.07.01 | 1 | 0 | 1 | 1 | 1 | 1 | 0 | 0 | 0 | 0 | 7 | 7 | 0 | 824 | 486 | 217 | 10 | 14 | 36 | 61 | 501.5491 | 295.8166 | 132.0827 | 6.0868 | 8.5215 | 21.9123 | 37.1292 | 25.4 | 25 | 25 | 153 | 14 | 0 | 0 | 0 | 0 | 0 | 0 | 0 | 0 | 0 | 0 | 0 | 0 | 지렁이사육 | 재이용 | 153 | 14 | 0 | 0 | 0 | 0 | 0 | 0 | 0 | 0 | 87600 | 0 | 0 | 0 | 87600 | 0 | 0 | 0 | 0 | 미체결 | 0 | 0 | 0 | 0 | 0 | 0 | 0 | 명학일반산업단지입주기업체협의회 | 044-864-1139 | 2011.3 | 2012.07 | 2016.05 | 세종시 | 분류식 | 567966 | 419973 | 73.94% | 36 | 22 | 6 | 1 | 419973 | 73.94%
신규 | 지방산단 | 금강 | 세종 | 세종시 | 세종첨단 | 세종시 소정면 소정산단동로 10-10 (고등리 86-1) | 금강권역 | 미호천 | 조천 | Ⅱ지역 | 세종시 | 산업입지과 | 044-300-4145 | 재위탁 | 지자체 | 금강엔지니어링㈜ | 66 | 044-862-8651 | 43 | 2.6 | 2.6 | 0 | 세종첨단일반산업단지 | 2015.1 | 2016.11 | 2016.11 | 300 | ○ | DS-MBR | ○ | 가압부상 | 300 | 6126 | 4288.2 | 1837.8 | 0 | 300 | 2015.10. | 2016.11. | 300 | DS-MBR | 6126 | 4288.2 | 1837.8 | 0 | - | - | - | - | - | - | - | - | - | - | - | - | 0 | 0 | 0 | 0 | - | - | - | - | 0 | 0 | 0 | 0 | - | - | - | - | 0 | 0 | 0 | 0 | - | - | - | - | 0 | 0 | 0 | 0 | - | - | - | - | 0 | 0 | 0 | 0 | 2015.1 | 2016.11 | 300 | 0 | 0 | 0 | 0 | 38.01% | 73% | 41620 | 114.0274 | 219 | 1 | 295 | 10 | 260 | 20 | 210 | 10 | 46 | 20 | 11.5 | 0.3 | 100000 | 3000 | 0 | 0 | 93.3 | 215.6 | 30.2 | 1 | 4.3 | 0.3 | 98.93% | 72.7 | 137.3 | 27.4 | 3.4 | 4.6 | 0.8 | 0.95323 | 118.7 | 218 | 3.2 | 3.6 | 7.6 | 1 | 96.97% | 37.2 | 59.8 | 15.8 | 10.2 | 17 | 0.7 | 72.58% | 2.879 | 4.248 | 1.104 | 0.115 | 0.288 | 0.019 | 96.01% | 14395 | 30000 | 89 | 0.9 | 9 | 0 | 100% | 0.2 | 1.2 | 0 | 0 | 0 | 0 | 100% | 2016.03.31 | 380 | 335 | 270 | 60 | 15 |  | X | 0 | 0 | 0 | 0 | 0 | 0 | 0 | 0 | 0 | 0 | 0 | 0 | 1 | 1 | 0 | 119 | 33 | 35 | 6 | 4 | 8 | 33 | 2859.2023 | 792.888 | 840.9419 | 144.1615 | 96.1076 | 192.2153 | 792.888 | 0 | 4.3 | 5.8 | 39 | 4 | 0 | 0 | 0 | 0 | 0 | 0 | 0 | 0 | 0 | 0 | 0 | 0 | 지렁이사육 | 0 | 39 | 4 | 0 | 0 | 0 | 0 | 0 | 0 | 0 | 0 | 694 | 0 | 694 | 0 | 0 | 0 | 0 | 0 | 0 | 미체결 | 0 | 0 | 0 | 고덕취수장 | 8 | 세종시 | 21 | 첨단일반산업단지입주기업체협의회 | 044-865-8055 | 2013.12.2 | 2014.10.17 | 2016.11.21 | 세종시 | 분류식 | 421011.2 | 278648.2 | 66.19% | 18 | 11 | 1 | 7 | 122548.6 | 29.11%
기존 | 지방산단 | 금강 | 세종 | 세종시 | 세종부강 | 세종시 부강면 금호선말길 74-28 | 금강권역 | 대청댐하류 | 미호천합류전 | Ⅱ지역 | 세종시 | 시설관리사업소 상하수도시설과 | 044-301-3047 | 위탁 | 지자체 | ㈜두현이엔씨,㈜부강테크 | 604 | 044-867-6250 | 57.5579 | 2.4 | 2.4 | 0 | 부강 지방산업단지 | 1993.05. | 1994.11. | 1994.11. | 3500 | X | 표준활성슬러지 | ○ | MSF | 3500 | 6253 | 1039 | 0 | 5214 | 3500 | 1993.05. | 1994.11. | 3500 | 표준활성슬러지 | 5214 | 0 | 0 | 5214 | - | - | 0 | - | - | - | - | - | - | - | 0 | - | 0 | 0 | 0 | 0 | - | - | 0 | - | 0 | 0 | 0 | 0 | - | - | 0 | - | 0 | 0 | 0 | 0 | - | - | 0 | - | 0 | 0 | 0 | 0 | - | - | 0 | - | 0 | 0 | 0 | 0 | 2011.04 | 2011.08 | 3500 | 1039 | 1039 |  |  | 85.44% | 135.6% | 1091481 | 2990.3589 | 4747 | 1071 | 200 | 5.2 | 200 | 40 | 300 | 8.1 | 60 | 40 | 8 | 0.2 | 0 | 0 | 0 | 0 | 145.5 | 247.7 | 60 | 4.2 | 6 | 2.1 | 97.11% | 107.4 | 176 | 82 | 10.2 | 16.8 | 3 | 0.90503 | 108.8 | 308 | 37 | 4.1 | 8.6 | 0.3 | 96.23% | 23.506 | 45.267 | 12.369 | 9.059 | 18.326 | 0.576 | 61.46% | 2.337 | 4.39 | 1.135 | 0.065 | 0.161 | 0 | 97.22% | 251538 | 330000 | 160000 | 1460 | 1800 | 1000 | 99.56% | 1.4 | 2.6 | 0.4 | 0 | 0 | 0 | 100% | 2007.01.08 | 300 | 300 | 460 | 70 | 30 | - | ○ | 2008.04.11 | 2009.10.11 | 1 | 0 | 1 | 1 | 1 | 1 | 0 | 0 | 0 | 0 | 7 | 7 | 0 | 618 | 288 | 115 | 19 | 75 | 48 | 73 | 566.2032 | 263.8617 | 105.3614 | 17.4075 | 68.714 | 43.9769 | 66.8816 | 457 | 0 | 10 | 631.66 | 75 | 0 | 0 | 0 | 0 | 0 | 0 | 0 | 0 | 0 | 0 | 0 | 0 | 소각후 재이용 | 재이용 | 631.66 | 75 | 0 | 0 | 0 | 0 | 0 | 0 | 0 | 0 | 3756 | 0 | 2200 | 1556 | 0 | 0 | 0 | 0 | 0 | 미체결 | 0 | 0 | 0 | 금강 | 9.9 | 부강산업단지 | 2 | 부강지방산업단지 관리사무소 | 044-275-8022 | 1990.02.08 | 1992.08.25 | 1994.11.30 | 충북 공영 개발사업단 | 분류식 | 398526 | 398526 | 100% | 14 | 14 | 5 | 0 | 398526 | 0.0002509%
기존 | 농공 | 금강 | 세종 | 세종시 | 세종노장 | 세종시 전동면 노장공단길 60 (노장리 404-4) | 금강권역 | 미호천 | 조천 | Ⅱ지역 | 세종시 | 환경정책과 | 044-300-4232 | 위탁 | 지자체 | (사)노장농공단지입주기업체협의회 | 320 | 044-863-9467 | 16.2 | 1.6 | 1.6 | 0 | 세종노장농공단지 | 1989.01. | 1989.10. | 2003.12. | 800 | ○ | NPR | X | - | 0 | 1243 | 443 | 180 | 620 | 800 | 1989.01. | 1989.10. | 800 | NPR | 633 | 443 | 0 | 190 | - | - | 0 | - | - | - | - | - | - | - | 0 | - | 0 | 0 | 0 | 0 | - | - | 0 | - | 0 | 0 | 0 | 0 | - | - | 0 | - | 0 | 0 | 0 | 0 | 2003.08. | 2003.12. | 800 | NPR | 610 | 0 | 180 | 430 | - | - | 0 | - | 0 | 0 | 0 | 0 | - | - | 0 | 0 | 0 | 0 | 0 | 22.1% | 49.38% | 64527 | 176.7863 | 395 | 15 | 500 | 20 | 400 | 30 | 300 | 20 | 40 | 20 | 8 | 2 | 0 | 0 | 0 | 0 | 511.7 | 1020 | 87 | 3.6 | 9.6 | 0.9 | 99.3% | 209 | 411.7 | 81.9 | 18.2 | 39 | 0.5 | 0.91292 | 115.1 | 370 | 23.3 | 3 | 8.6 | 0.3 | 97.39% | 22.814 | 36.608 | 11.168 | 7.522 | 18.9 | 2.767 | 67.03% | 3.883 | 10.35 | 0.99 | 0.098 | 0.268 | 0.019 | 97.48% | 354750 | 1400000 | 12000 | 34 | 310 | 0 | 100% | 2.48 | 2.8 | 2.1 | 0 | 0 | 0 | 100% | 2006.04.05 | 650 | 500 | 350 | 60 | 12 | - | ○ | 2012.06.29 | 2013.04.01 | 1 | 0 | 1 | 1 | 1 | 1 | 0 | 0 | 0 | 0 | 3 | 3 | 0 | 348.5 | 86.6 | 40.8 | 14.1 | 15.3 | 113.1 | 78.6 | 5400.84 | 1342.0739 | 632.2935 | 218.5132 | 237.11 | 1752.7547 | 1218.0948 | 0 | 0 | 0 | 117490 | 15.27 | 0 | 0 | 0 | 0 | 0 | 0 | 0 | 0 | 0 | 0 | 0 | 0 | 퇴비화 | 0 | 117490 | 15.27 | 0 | 0 | 0 | 0 | 0 | 0 | 0 | 0 | 0 | 0 | 0 | 0 | 0 | 0 | 0 | 0 | 0 | 체결 | 2007.05. | 34.1 | 1586 | 신안취수장 | 4380 | 세종시 | 4.5 | 노장노공단지 입주기업체협의회 | 044-863-9467 | 1986.09.16 | 1987.1.20 | 1989.10.30 | 계룡건설 | 분류식 | 134714 | 134714 | 100% | 20 | 16 | 20 | 0 | 134714 | 100%
기존 | 지방산단 | 금강 | 충북 | 옥천군 | 옥천청산 | 옥천군 청산면 인정1길25(인정리1366) | 금강권역 | 보청천 | 보청천 | Ⅲ지역 | 옥천군 | 경제정책실 | 043-730-3382 | 위탁 | 지자체 | 주)대성환경연구소 | 92 | 042-931-5490 | 35.3359 | 2.3 | 2.1 | 0.2 | 청산산업단지 | 2011.08. | 2013.08. | 2013.08. | 500 | ○ | ACS | ○ | 가압부상 | 248 | 6516 | 6516 | 0 | 0 | 500 | 2011.08. | 2013.08. | 500 | ACS | 6125 | 6125 | 0 | 0 | - | - | 0 | - | - | - | - | - | - | - | 0 | - | 0 | 0 | 0 | 0 | - | - | 0 | - | 0 | 0 | 0 | 0 | - | - | 0 | - | 0 | 0 | 0 | 0 | - | - | 0 | - | 0 | 0 | 0 | 0 | - | - | 0 | - | 0 | 0 | 0 | 0 | 2011.08. | 2013.08. | 500 | 391 | 391 | 0 | 0 | 3.98% | 27% | 7263 | 19.8986 | 135 | 12 | 210 | 8 | 200 | 20 | 250 | 8 | 38 | 20 | 7 | 0.5 | 300000 | 3000 | 2 | 1 | 33.7 | 40.1 | 24.7 | 2.9 | 6.1 | 0.9 | 91.39% | 69.7 | 80 | 61.4 | 6.1 | 7.2 | 4.2 | 0.91248 | 4.6 | 6.4 | 3.1 | 1.9 | 3.4 | 0.5 | 58.7% | 23.096 | 31.099 | 20.216 | 13.79 | 18.174 | 11.443 | 40.29% | 1.246 | 1.649 | 1.012 | 0.04 | 0.079 | 0.024 | 96.79% | 337 | 450 | 0 | 5 | 15 | 0 | 98.89% | 1 | 1 | 1 | 1 | 1 | 1 | 0% | - | - | - | - | - | - | - | X | 0 | 0 | 0 | 0 | 0 | 0 | 0 | 0 | 1 | 6.28 | T0N | 경고 | 3 | 1 | 2 | 73.8 | 34 | 36 | 3.8 | 0 | 0 | 0 | 10161.0905 | 4681.2612 | 4956.6295 | 523.1998 | 0 | 0 | 0 | 82 | 0 | 0 | 0 | 0 | 0 | 0 | 0 | 0 | 0 | 0 | 0 | 0 | 0 | 0 | 0 | 0 | 0 | 0 | 0 | 0 | 0 | 0 | 0 | 0 | 0 | 0 | 0 | 0 | 170 | 0 | 0 | 45 | 125 | 0 | 0 | 0 | 0 | 미체결 | 0 | 0 | 0 | 0 | 0 | 0 | 0 | 옥천군청 | 043-730-3382 | 2008.05.30 | 2008.01. | 2013.12. | 옥천군 | 분류식 | 255967.4 | 203802.3 | 77.35% | 10 | 10 | 3 | 0 | 198000 | 77.35%
기존 | 지방산단 | 금강 | 충북 | 증평군 | 증평일반 | 충북 증평군 증평읍 삼보로 40-60 | 금강권역 | 미호천 | 보강천 | Ⅱ지역 | 증평군 | 환경과 | 043-835-3615 | 재위탁 | 지자체 | (주)티에스케이워터 | 580 | 043-838-9870 | 68 | 3.3 | 2.8 | 0.5 | 증평일반산업단지 | 2006.04. | 2009.12. | 2009.12 | 2500 | ○ | KIMAS | ○ | 가압부상 | 2500 | 11635 | 11564 | 71 | 0 | 2500 | 2006.04. | 2009.12. | 2500 | KIMAS | 9244 | 9173 | 71 | 0 | - | - | 0 | - | - | - | - | - | - | - | 0 | - | 0 | 0 | 0 | 0 | - | - | 0 | - | 0 | 0 | 0 | 0 | - | - | 0 | - | 0 | 0 | 0 | 0 | - | - | 0 | - | 0 | 0 | 0 | 0 | - | - | 0 | - | 0 | 0 | 0 | 0 | 2008.06 | 2009.12. | 2500 | 2391 | 2391 | 0 | 0 | 48.65% | 84.88% | 443939 | 1216.2712 | 2122 | 163 | 160 | 5 | 180 | 23.8 | 110 | 3 | 40 | 16 | 10 | 1.6 | 0 | 1000 | 0 | 0 | 49.9 | 204.9 | 8.8 | 0.7 | 6.4 | 0.1 | 98.6% | 29.7 | 66.7 | 11 | 4.7 | 11.3 | 0.1 | 0.84175 | 45 | 175 | 16 | 0.3 | 4.8 | 0 | 99.33% | 36.898 | 64.508 | 5.755 | 9.861 | 18.947 | 1.51 | 73.27% | 0.618 | 3.261 | 0.218 | 0.034 | 0.17 | 0 | 94.5% | 4585 | 19500 | 1700 | 0.1 | 2 | 0 | 100% | 1.1 | 2.2 | 0 | 0.7 | 1.5 | 0 | 36.36% | 2016.11.7. | 230(1,000) | 190(1,000) | 180(1,000) | 50(60) | 8(8) | ()는 음,식료품 제조업 | ○ | 2009.12.18 | 2010.06.02 | 1 | 0 | 1 | 1 | 1 | 1 | 0 | 0 | 0 | 0 | 5 | 5 | 0 | 461 | 212 | 74 | 35 | 18 | 23 | 99 | 1038.431 | 477.5431 | 166.6896 | 78.8397 | 40.5461 | 51.8089 | 223.0036 | 0 | 222 | 639 | 162 | 0 | 0 | 0 | 0 | 0 | 0 | 0 | 0 | 0 | 0 | 0 | 0 | 0 | 건조후 매립 | 0 | 162 | 18 | 0 | 0 | 0 | 0 | 0 | 0 | 0 | 0 | 481727 | 0 | 16349 | 0 | 0 | 0 | 0 | 0 | 465378 | 체결 | 2013.12. | 44.2 | 716 | 0 | 0 | 0 | 0 | 증평일반산업단지 입주기업체협의회 | 043-838-4112 | 2005.01.06 | 2006.04.29 | 2009.12.20 | ㈜환경시설 관리공사 | 분류식 | 506728 | 506728 | 100% | 6 | 6 | 3 | 3 | 506728 | 100%
기존 | 지방산단 | 금강 | 충북 | 진천군 | 진천광혜원 | 충북 진천군 광혜원면 월성길 84-26 | 금강권역 | 미호천 | 미호천상류 | Ⅱ지역 | 진천군 | 환경위생과 | 043-539-3443 | 위탁 | 지자체 | 환경관리주식회사 | 1804 | 043-535-0305 | 269.3 | 4.778 | 1.36 | 3.418 | 광혜원산업단지 | 1989.11. | 1991.11. |  | 11000 | ○ | NPR | ○ | 가압부상조 (에코젯그린플러스) | 11000 | 20373 | 8401.2 | 1401.9 | 10569.9 | 11000 | 1989.11. | 1991.11. | 11000 | 표준활성슬러지 | 9168 | 0 | 0 | 9168 | - | - | 0 | - | - | - | - | - | - | - | 0 | - | 0 | 0 | 0 | 0 | - | - | 0 | - | 0 | 0 | 0 | 0 | - | - | 0 | - | 0 | 0 | 0 | 0 | 2014.01. | 2015.09. | 11000 | NPR | 9346 | 6542.2 | 1401.9 | 1401.9 | - | - | 0 | - | 0 | 0 | 0 | 0 | 2011.01. | 2011.12. | 11000 | 1859 | 1859 | 0 | 0 | 91.01% | 127.3% | 3653955 | 10010.8356 | 14003 | 4582 | 340 | 3 | 160 | 13 | 210 | 3 | 40 | 13 | 8 | 0.2 | 130000 | 1000 | 0 | 0 | 241.3 | 375 | 138 | 2.4 | 4.5 | 0.9 | 99.01% | 182.1 | 275 | 106.8 | 7.8 | 15.3 | 3.5 | 0.95717 | 208.6 | 810 | 92.5 | 2 | 9 | 0.2 | 99.04% | 34.631 | 59.293 | 18.045 | 6.948 | 15.116 | 0.689 | 79.94% | 6.088 | 16.455 | 2.773 | 0.063 | 0.144 | 0.016 | 98.97% | 98932 | 127000 | 46000 | 10 | 28 | 2 | 99.99% | 1.6 | 3.8 | 1 | 0 | 0 | 0 | 100% | 2005.07.01 | 원폐수 | 원폐수 | 원폐수 | 원폐수 | 원폐수 | 총대장균군수 300,000(2017년) | ○ | 2008.05. | 2009.01. | 1 | 0 | 1 | 1 | 1 | 1 | 0 | 0 | 0 | 0 | 15 | 15 | 0 | 1804 | 661 | 261 | 144 | 436 | 122 | 180 | 493.7116 | 180.8999 | 71.4295 | 39.4094 | 119.3228 | 33.3885 | 49.2617 | 0 | 264 | 1100 | 5667.82 | 436 | 0 | 0 | 0 | 0 | 0 | 0 | 0 | 0 | 0 | 0 | 0 | 0 | 퇴비화 | 0 | 4013.13 | 309 | 지렁이사육 | 0 | 1654.69 | 127 | 0 | 0 | 0 | 0 | 174643 | 0 | 134760 | 0 | 39883 | 0 | 0 | 0 | 0 | 체결 | 2016.12. | 0.91008 | 493.7116 | 0 | 0 | 0 | 0 | 광혜원산업단지관리사무소 | 043-535-1523 | 1998.05.09 | 1989.11.01 | 1991.11.30 | 진천군 | 분류식 | 645422 | 645422 | 100% | 14 | 14 | 9 | 0 | 645422 | 100%
기존 | 지방산단 | 금강 | 충북 | 진천군 | 진천신척 | 충북 진천군 덕산면 신척산단 3로 97 | 금강권역 | 미호천 | 한천 | Ⅱ지역 | 진천군 | 환경위생과 | 043-539-3443 | 재위탁 | 지자체 | 신척산단협의회 | 715 | 043-534-9977 | 282 | 27.2 | 20 | 7.2 | 산수산업단지 | 2010.11. | 2015.01. | 2015.01. | 5500 | ○ | NBS | ○ | 여과기 (메쉬충전 수로형) | 5500 | 24182 | 21304 | 0 | 2878 | 5500 | 2010.11. | 2015.01. | 5500 | NBS | 23449 | 20658 | 0 | 2791 | - | - | - | - | - | - | - | - | - | - | 0 | - | 0 | 0 | 0 | 0 | - | - | 0 | - | 0 | 0 | 0 | 0 | - | - | 0 | - | 0 | 0 | 0 | 0 | - | - | 0 | - | 0 | 0 | 0 | 0 | - | - | 0 | - | 0 | 0 | 0 | 0 | 2010.11. | 2015.01. | 5500 | 733 | 646 | 0 | 87 | 67.94% | 134.9% | 1363925 | 3736.7808 | 7421 | 1715 | 175 | 5 | 219 | 20 | 186 | 7 | 40 | 14 | 7 | 0.3 | 250000 | 3000 | 0 | 1 | 101.49 | 447 | 22.5 | 1.82 | 14.3 | 0.2 | 98.21% | 52.86 | 236 | 20 | 5.8 | 9.6 | 1.4 | 0.89028 | 104.66 | 488 | 5 | 5.77 | 19.6 | 4.8 | 94.49% | 23.12 | 83.88 | 2.97 | 6.21 | 47.49 | 0.02 | 73.14% | 1.93 | 4.18 | 0.16 | 0.1 | 0.25 | 0.03 | 94.82% | 47074.59 | 180000 | 700 | 222.58 | 600 | 40 | 99.88% | 0.33 | 2.5 | 0 | 0 | 0 | 0 | 100% | 2015.01.20 | 305 | 300 | 310 | 60 | 14 | - | ○ | 2015.06. | 2016.04.01 | 1 | 0 | 1 | 1 | 1 | 1 | 1 | 4.8 | T0N | 개선명령 | 7 | 7 | 0 | 932 | 411 | 183 | 98 | 114 | 36 | 90 | 683.322 | 301.3362 | 134.1716 | 71.8515 | 83.5823 | 26.3944 | 65.986 | 0 | 33 | 66 | 938.92 | 0 | 0 | 0 | 0 | 0 | 0 | 0 | 0 | 0 | 0 | 0 | 0 | 0 | 지렁이사육 | 0 | 185.25 | 23 | 고화후 재이용 | 건설자재-녹생토 | 753.67 | 91 | 0 | 0 | 0 | 0 | 66218.9 | 0 | 0 | 0 | 66218.9 | 0 | 0 | 0 | 0 | 미체결 | 0 | 0 | 0 | 0 | 0 | 0 | 0 | 신척산업단지입주기업협의회 | 043-534-9977 | 신척:2008.03.07 산수:2010.01.06 | 2012.02.01 | 2014.12.31 | 충북개발공사 | 분류식 | 1829556 | 1829556 | 100% | 131 | 113 | 23 | 5 | 1582533 | 86.5%
기존 | 국가산단 | 금강 | 충북 | 청주시 | 오송생명과학 | 흥덕구 오송읍 오송가락로 289(만수리 513) | 금강권역 | 미호천 | 병천천하류 | Ⅱ지역 | 청주시 | 하수처리과 | 043-201-4823 | 위탁 | 지자체 | ㈜티에스케이워터 | 1507 | 043-238-3591 | 462.8 | 29.04 | 29.04 | 0 | 오송생명과학단지 | 2005.09 | 2011.05. | 2013.09. | 9750 | ○ | SBR | ○ | 경사판침전지 | 9750 | 28441 | 20230 | 0 | 8211 | 9750 | 2005.09 | 2011.05. | 5000 | SBR | 14165 | 14165 | 0 | 0 | 2011.09. | 2013.09. | 4750 | SBR | 13671 | 5808 | 0 | 7863 | - | - | 0 | - | 0 | 0 | 0 | 0 | - | - | 0 | - | 0 | 0 | 0 | 0 | - | - | 0 | - | 0 | 0 | 0 | 0 | - | - | 0 | - | 0 | 0 | 0 | 0 | - | - | 0 | - | 0 | 0 | 0 | 0 | 2011.09. | 2013.09. | 9750 | 605 | 257 | 0 | 348 | 79.38% | 135.4% | 2824870 | 7739.3699 | 13200 | 4296 | 215 | 3.5 | 215 | 7 | 208 | 2 | 49 | 14 | 7.4 | 0.2 | 40000 | 3000 | 0 | 1 | 313.7 | 369.6 | 263.4 | 1.9 | 2.9 | 1.3 | 99.39% | 148.5 | 176.9 | 104.4 | 5.3 | 6.9 | 4.4 | 0.96431 | 279.1 | 452 | 202 | 1.7 | 2.9 | 1 | 99.39% | 55.873 | 84.963 | 33.869 | 2.967 | 7.598 | 1.158 | 94.69% | 5.522 | 8.612 | 4.105 | 0.07 | 0.162 | 0.023 | 98.73% | 246603.4 | 287000 | 168000 | 36 | 90 | 20 | 99.99% | 0.6 | 1.2 | 0 | 0 | 0 | 0 | 100% | 2007.02.22 | 300 (250) | 300 (200) | 250 | - | - | ()는 매립장 침출수 | ○ | 2009.01.29 | 2011.05.01. | 1 | 0 | 1 | 1 | 1 | 1 | 0 | 0 | 0 | 0 | 11 | 11 | 0 | 1375 | 484 | 238 | 108 | 188 | 129 | 228 | 486.7481 | 171.3353 | 84.2517 | 38.2318 | 66.5517 | 45.6658 | 80.7117 | 1517 | 54 | 321 | 2104 | 188 | 0 | 0 | 0 | 0 | 0 | 0 | 0 | 0 | 0 | 0 | 0 | 0 | 고화후 재이용 | 건설자재-시멘트원료화 | 1976 | 177 | 건조후 연료화 | 고형연료화 | 128 | 11 | 0 | 0 | 0 | 0 | 157654 | 0 | 0 | 0 | 157654 | 0 | 0 | 0 | 0 | 체결 | 2011.05. | 69.5 | 538 | 0 | 0 | 0 | 0 | 산업단지관리공단 | 070-8895-7684 | 1997.07.23 | 1997.09.01 | 2008.01.30 | 한국토지공사 | 분류식 | 1907000 | 1907000 | 100% | 84 | 84 | 35 | 1 | 1907000 | 100%
기존 | 지방산단 | 금강 | 충북 | 청주시 | 오창과학 | 흥덕구 옥산면 과학산업2로 95 | 금강권역 | 미호천 | 석화수위표 | Ⅱ지역 | 청주시 | 하수처리과 | 043-201-4823 | 위탁 | 지자체 | ㈜티에스케이워터 | 5992 | 043-218-0038 | 1220 | 88 | 88 | 0 | 오창 제2산업단지 | 1998.05. | 2009.06. | 2009.06. | 63000 | ○ | CNR | ○ | 응집제자동주입설비 | 63000 | 75415 | 75415 | 0 | 0 | 63000 | 1998.05. | 2009.06. | 63000 | CNR | 73600 | 73600 | 0 | 0 | - | - | 0 | - | - | - | - | - | - | - | 0 | - | 0 | 0 | 0 | 0 | - | - | 0 | - | 0 | 0 | 0 | 0 | - | - | 0 | - | 0 | 0 | 0 | 0 | - | - | 0 | - | 0 | 0 | 0 | 0 | - | - | 0 | - | 0 | 0 | 0 | 0 | 2011.05 | 2011-10-01 | 63000 | 1815 | 1815 | 0 | 0 | 63.2% | 108.3% | 14532970 | 39816.3562 | 68250 | 24599 | 151.7 | 9 | 150.3 | 11 | 121.3 | 8 | 56 | 20 | 6.778 | 0.3 | 0 | 0 | 0 | 0 | 188.3 | 269.2 | 149.9 | 0.6 | 1.2 | 0.2 | 99.68% | 128.1 | 173.9 | 85.7 | 4.7 | 7.4 | 2.6 | 0.96331 | 179.3 | 352.9 | 112.3 | 0.7 | 2.2 | 0.3 | 99.61% | 50.258 | 76.788 | 31.497 | 11.054 | 14.414 | 7.713 | 78.01% | 6.033 | 10.267 | 2.734 | 0.03 | 0.142 | 0.012 | 99.5% | 3800 | 4400 | 2900 | 15 | 23 | 8 | 99.66% | 1.53 | 2.75 | 0.94 | 0 | 0 | 0 | 100% | 2006.04.13 | 100(400) | 100(400) | 100(300) | 원폐수(200) | 원폐수 | ( )는 의약용화합물 및 항생물, 비알콜성음료제품, 미생물제제, 화장품, 식품가공, 인삼제품, 조미료 및 식품첨가물, 건강기증((보조)식품, 의약품 및 기타의약용품 제조업, 기타 육지가공 및 저장 처리업, 폐기물매립시설 | ○ | 2008.04.18 | 2009.04.01 | 1 | 0 | 1 | 1 | 1 | 1 | 0 | 0 | 0 | 0 | 27 | 27 | 0 | 6478 | 1225 | 995 | 528 | 834 | 408 | 2488 | 445.7451 | 84.2911 | 68.465 | 36.3312 | 57.3868 | 28.0741 | 171.1969 | 6526 | 147 | 1376 | 9209.49 | 4484 | 0 | 0 | 0 | 0 | 0 | 0 | 0 | 0 | 0 | 0 | 0 | 0 | 고화후 재이용 | 건설자재-시멘트연료화 | 8767.49 | 789 | 건조후 연료화 | 고형연료화 | 442 | 39 | 퇴비화 | 퇴비화 | 80 | 6 | 12968721 | 1036 | 0 | 3650 | 469926 | 0 | 0 | 12494109 | 0 | 체결 | 2013.12. | 53.1 | 455 | 0 | 0 | 0 | 0 | 오창과학산업단지 관리공단 | 043-212-4541 | 1992.07.15 | 1996.02.01 | 2009.06.30 | 한국토지공사 | 분류식 | 5136722 | 5136722 | 100% | 187 | 202 | 115 | 0 | 4679974 | 91.11%
기존 | 지방산단 | 금강 | 충북 | 청주시 | 청주현도 | 서원구 현도면 시목외천로 138-18 | 금강권역 | 대청댐하류 | 매포수위표 | Ⅱ지역 | 청주시 | 하수처리과 | 043-201-4823 | 위탁 | 지자체 | (사)현도지방산업단지 입주기업협의회 | 0 | 043-279-4952 | 73.1 | 3.6 | 3.6 | 0 | 현도지방산업단지 | 1993.05 | 1994.12 | 2013.03. | 8000 | ○ | 응집제첨가 활성슬러지법 | ○ | MSF | 8000 | 22318 | 1594 | 0 | 20724 | 16000 | 1993.05 | 1994.12 | 14000 | 중화 및 표준활성슬러지법 | 11648 | 0 | 0 | 11648 | 1995.09. | 1998.05. | 2000 | 응집제첨가 활성슬러지법 | 9004 | 0 | 0 | 9004 | - | - | 0 | - | 0 | 0 | 0 | 0 | - | - | 0 | - | 0 | 0 | 0 | 0 | - | - | 0 | - | 0 | 0 | 0 | 0 | 2008.03. | 2008.07. | 14000 | 응집제첨가 활성슬러지법 (반응조 내 혐기조 신설) | 15 | 0 | 0 | 15 | 2011.07. | 2013.03. | 8000 | 응집제첨가 활성슬러지법 (반응조 내 혐기조 신설) | 57 | 0 | 0 | 57 | 2011.05. | 2011.10. | 8000 | 1594 | 1594 | 0 | 0 | 54.25% | 86.29% | 1584141 | 4340.1123 | 6903 | 1798 | 1000 | 9 | 750 | 9 | 300 | 9 | 60 | 40 | 8 | 0.3 | 0 | 0 | 0 | 0 | 803.3 | 1320 | 686.6 | 1.1 | 1.5 | 0.8 | 99.86% | 256.1 | 677 | 42.6 | 7.2 | 8.8 | 4.8 | 0.97189 | 256.8 | 790 | 60 | 1.2 | 2.8 | 0.7 | 99.53% | 28.526 | 50.4 | 13.44 | 2.318 | 9.866 | 0.059 | 91.87% | 9.355 | 13.52 | 5.436 | 0.039 | 0.131 | 0.021 | 99.58% | 243611 | 710000 | 120000 | 58 | 200 | 30 | 99.99% | 2.8 | 3.6 | 2.3 | 0 | 0 | 0 | 100% | 2002.09.14 | 원폐수 | 원폐수 | 원폐수 | 원폐수 | 원폐수 | pH:원폐수 | ○ | 2008.05.15. | 2009.04.01 | 1 | 0 | 1 | 1 | 1 | 1 | 0 | 0 | 0 | 0 | 11 | 11 | 0 | 2154.755 | 948.8312 | 298.4017 | 220.336 | 529.8174 | 66.9129 | 90.4558 | 1360.2041 | 598.9563 | 188.3681 | 139.0886 | 334.4509 | 42.2393 | 57.1009 | 0 | 215 | 1276 | 6296.95 | 530 | 0 | 0 | 0 | 0 | 0 | 0 | 0 | 0 | 0 | 0 | 0 | 0 | 고화후 재이용 | 건설자재-시멘트원료화 | 5918.1 | 495 | 건조후 연료화 | 고형연료화 | 378.85 | 35 | 0 | 0 | 0 | 0 | 251077.7 | 0 | 0 | 0 | 251077.7 | 0 | 0 | 0 | 0 | 체결 | 2013.12. | 35.8 | 934 | 0 | 0 | 0 | 0 | (사)현도지방산업단지입주회 | 043-279-4950 | 1991.12.19 | 1992.07.01 | 1998.05.30 | ㈜진로 | 분류식 | 414780 | 414780 | 100% | 4 | 4 | 2 | 0 | 332345 | 80.13%
기존 | 지방산단 | 금강 | 충남 | 공주시 | 공주탄천 | 탄천면 탄천산업단지길 112-20(덕지리 736) | 금강권역 | 금강공주 | 석성천 | Ⅱ지역 | 공주시 | 환경자원과 | 041-840-8538 | 위탁 | 지자체 | 입주기업체협의회 | 132 | 041-855-4171 | 99.6865 | 5.3 | 5.3 | 0 | 탄천일반산업단지 | 2010.03. | 2012.04. | 2012.4.18 | 1700 | ○ | 선회와류식 SBR | ○ | 경사판응집침전 | 1700 | 20220 | 20220 | 0 | 0 | 1700 | 2010.03. | 2012.04. | 1700 | 선회와류식 SBR | 19424 | 19424 | 0 | 0 | - | - | 0 | - | - | - | - | - | - | - | 0 | - | 0 | 0 | 0 | 0 | - | - | 0 | - | 0 | 0 | 0 | 0 | - | - | 0 | - | 0 | 0 | 0 | 0 | - | - | 0 | - | 0 | 0 | 0 | 0 | - | - | 0 | - | 0 | 0 | 0 | 0 | 2011 | 2012.12. | 1700 | 796 | 796 | 0 | 0 | 31.03% | 61.35% | 192538 | 527.5014 | 1043 | 109 | 430 | 5 | 340 | 20 | 270 | 5 | 60 | 20 | 30 | 0.3 | 0 | 3000 | 5 | 1 | 314 | 760.5 | 100.8 | 1.9 | 4.5 | 0.5 | 99.39% | 203.6 | 576.3 | 57.5 | 8.3 | 16.4 | 5 | 0.95923 | 231.7 | 576.3 | 57.5 | 2.4 | 4.4 | 1.2 | 98.96% | 28.349 | 48.36 | 17.79 | 2.884 | 8.52 | 0.782 | 89.83% | 6.407 | 11.952 | 1.488 | 0.113 | 0.266 | 0.023 | 98.24% | 87958 | 540000 | 17000 | 3.6 | 7 | 1 | 100% | 2.7 | 4.2 | 2.1 | 0 | 0 | 0 | 100% | 2015.08.31 | 550 | 440 | 330 | 78 | 13 | - | ○ | 2012.03.15 | 2013.04.01 | 1 | 0 | 1 | 1 | 1 | 1 | 1 | 2.9 | SS | 경고 | 5 | 3 | 2 | 441.535 | 143.39 | 86.36 | 19.655 | 44 | 70.52 | 77.61 | 2293.2356 | 744.7361 | 448.5348 | 102.0837 | 228.5263 | 366.2654 | 403.0893 | 0 | 22 | 22 | 319.63 | 44 | 0 | 0 | 0 | 0 | 0 | 0 | 0 | 0 | 0 | 0 | 0 | 0 | 퇴비화 | 재이용 | 319.63 | 43.7 | 0 | 0 | 0 | 0 | 0 | 0 | 0 | 0 | 2273 | 0 | 0 | 682 | 91 | 1477 | 0 | 0 | 23 | 미체결 | 0 | 0 | 0 | 0 | 0 | 0 | 0 | 사단법인 공주탄천일반산업단지입주기업체협의회 | 041-852-8114 | 2007.07.30 | 2009.12.30 | 2014.01.29 | 충청남도 개발공사 | 분류식 | 638000 | 507000 | 79.47% | 22 | 22 | 7 | 0 | 427000 | 66.93%
기존 | 농공 | 금강 | 충남 | 공주시 | 공주정안2 | 공주시 정안면 정안농공단지길32-16 | 금강권역 | 금강공주 | 사현천 | Ⅱ지역 | 공주시 | 환경자원과 | 041-840-8538 | 위탁 | 지자체 | 입주기업체협의회 | 253 | 041-853-4150 | 44.6 | 2.2 | 0.3 | 1.9 | 정안1농공단지 | 2010.07. | 2012.12. | 2012.12.10 | 600 | ○ | KIMAS-MBR | ○ | 섬유여과기 | 600 | 6267 | 4399 | 72 | 1796 | 600 | 2010.07. | 2012.12. | 600 | KIMAS | 5987 | 4191 | 0 | 1796 | - | - | 0 | - | - | - | - | - | - | - | 0 | - | 0 | 0 | 0 | 0 | - | - | 0 | - | 0 | 0 | 0 | 0 | - | - | 0 | - | 0 | 0 | 0 | 0 | - | - | 0 | - | 0 | 0 | 0 | 0 | - | - | 0 | - | 0 | 0 | 0 | 0 | 2010.07. | 2012.06. | 600 | 280 | 208 | 72 | 0 | 50.36% | 93.5% | 110290 | 302.1644 | 561 | 113 | 230 | 5 | 170 | 17 | 160 | 55 | 45 | 17 | 5.2 | 0.2 | 50000 | 0 | 0 | 0 | 554.5 | 2249.2 | 40.5 | 2.83 | 9.5 | 0.1 | 99.49% | 321 | 1352.4 | 56.1 | 8.08 | 34.3 | 1.3 | 0.97483 | 283.5 | 4680 | 19.6 | 1.49 | 8.3 | 0.2 | 99.47% | 75.3 | 216.2 | 21.4 | 20.2 | 39 | 3.5 | 73.17% | 2.779 | 9.504 | 0.87 | 0.094 | 0.533 | 0.008 | 96.62% | 390767 | 7400000 | 불검출 | 38 | 80 | 0 | 100% | 3.36 | 9.2 | 0.9 | 0.25 | 0.6 | 0 | 92.56% | 2015.08.05 | 270 | 350 | 170 | 60 | 8 | - | X | 0 | 0 | 0 | 0 | 0 | 0 | 0 | 0 | 1 | 12.06 | T0N | 개선명령 | 4 | 4 | 0 | 226 | 98 | 62 | 18.5 | 16.1 | 19.5 | 11.9 | 2049.1432 | 888.5665 | 562.1543 | 167.7396 | 145.9788 | 176.8066 | 107.8974 | 0 | 30 | 60 | 114 | 16 | 0 | 0 | 0 | 0 | 0 | 0 | 0 | 0 | 0 | 0 | 0 | 0 | 건조후 매립 | 0 | 114 | 16.2 | 0 | 0 | 0 | 0 | 0 | 0 | 0 | 0 | 0 | 0 | 0 | 0 | 0 | 0 | 0 | 0 | 0 | 미체결 | 0 | 0 | 0 | 0 | 0 | 0 | 0 | 정안농공단지 입주기업체 협의회 | 041-853-4150 | 2008.04.08 | 2008.12.01 | 2012.12.01 | 정안2농공단지 에쓰피씨 | 분류식 | 346751 | 346751 | 100% | 26 | 20 | 11 | 1 | 328921 | 94.86%
기존 | 농공 | 금강 | 충남 | 공주시 | 공주검상 | 충남 공주시 공단길 82(검상동 726-3) | 금강권역 | 금강공주 | 어천합류후 | Ⅱ지역 | 공주시 | 환경자원과 | 041-840-8538 | 위탁 | 지자체 | 입주기업체협의회 | 188 | 041-855-7665 | 40 | 1.9 | 1.5 | 0.4 | 검상농공단지 | 1990.12. | 1992.12. | 2012.3.22 | 500 | ○ | HANT | ○ | 가압부상 | 500 | 10896.5 | 7396.5 | 2969 | 531 | 500 | 1990.12. | 1992.12. | 300 | 장기폭기 | 414.5 | 290.5 | 63 | 61 | 2010.12. | 2012.03.22. | 200 | HANT | 5088 | 3446 | 1407 | 235 | - | - | 0 | - | 0 | 0 | 0 | 0 | - | - | 0 | - | 0 | 0 | 0 | 0 | - | - | 0 | - | 0 | 0 | 0 | 0 | 2010.12. | 2012.03.22 | 300 | HANT | 5088 | 3446 | 1407 | 235 | - | - | 0 | - | 0 | 0 | 0 | 0 | 2010.12. | 2012.03. | 500 | 306 | 214 | 92 | 0 | 50.41% | 87.2% | 92002 | 252.0603 | 436 | 69 | 300 | 10 | 180 | 40 | 210 | 10 | 55 | 20 | 9 | 0.3 | 0 | 0 | 0 | 0 | 149.4 | 290.7 | 61.2 | 1.2 | 4 | 0.3 | 99.2% | 97.1 | 184.1 | 51.8 | 7.8 | 28.6 | 4.4 | 0.91967 | 154.1 | 382.5 | 70 | 6.7 | 9 | 3.6 | 95.65% | 39.696 | 72.7 | 27.1 | 11.309 | 19.4 | 3.9 | 71.51% | 3.485 | 8.4 | 1.548 | 0.118 | 0.274 | 0.029 | 96.61% | 53712 | 300000 | 12000 | 10 | 70 | 0 | 100% | 2.6 | 16 | 0 | 0.6 | 1.5 | 0 | 76.92% | 1997.12.01 | 390 | 390 | 200 | - | - | - | X | 0 | 0 | 0 | 0 | 0 | 0 | 0 | 0 | 0 | 0 | 0 | 0 | 4 | 3 | 1 | 222 | 90 | 31 | 16 | 6 | 26 | 53 | 2412.991 | 978.2396 | 336.9492 | 173.9093 | 65.216 | 282.6026 | 576.0744 | 0 | 25 | 40 | 53 | 6 | 0 | 0 | 0 | 0 | 0 | 0 | 0 | 0 | 0 | 0 | 0 | 0 | 퇴비화 | 재활용 | 53 | 6 | 0 | 0 | 0 | 0 | 0 | 0 | 0 | 0 | 0 | 0 | 0 | 0 | 0 | 0 | 0 | 0 | 0 | 미체결 | 0 | 0 | 0 | 0 | 0 | 0 | 0 | 사단법인 검상농공단지입주기업체협의회 | 041-852-0982 | 1989.12.30 | 1차:1990.12.01 2차:2010.1.18 | 1차1992.12.30 2차:2014.10 | 공주시 | 분류식 | 337548 | 337548 | 100% | 29 | 27 | 14 | 1 | 258156 | 76.48%
기존 | 농공 | 금강 | 충남 | 공주시 | 공주보물 | 충남 공주시 정안면 차령로 3514 | 금강권역 | 금강공주 | 공주보 | Ⅱ지역 | 공주시 | 기업경제과 | 041-840-8294 | 위탁 | 지자체 | 입주기업협의회 | 649.4 | 070-4126-7650 | 13.4 | 0.7 | 0.7 | 0 | 보물농공단지 | 2008.05. | 2008.11. | 2008.11. | 200 | ○ | MBR | ○ | LAF (저압부유부상장치) | 200 | 996.2 | 268.8 | 77 | 650.4 | 200 | 2008.05. | 2008.11. | 200 | MBR | 612 | 0 | 0 | 612 | - | - | 0 | - | - | - | - | - | - | - | 0 | - | 0 | 0 | 0 | 0 | - | - | 0 | - | 0 | 0 | 0 | 0 | - | - | 0 | - | 0 | 0 | 0 | 0 | - | - | 0 | - | 0 | 0 | 0 | 0 | - | - | 0 | - | 0 | 0 | 0 | 0 | 2015.12 | 2016.03. | 200 | 384 | 268.8 | 77 | 38.4 | 22.68% | 45% | 16553 | 45.3507 | 90 | 6 | 280 | 5 | 230 | 5 | 200 | 5 | 35 | 3 | 10 | 1.5 | 0 | 0 | 0 | 0 | 591.5 | 3688.2 | 29.7 | 2.2 | 64.1 | 0.1 | 99.63% | 503.5 | 3189.5 | 92.5 | 10 | 155.6 | 2.5 | 0.98014 | 385.1 | 2000 | 63.3 | 2.2 | 8 | 0.3 | 99.43% | 79.02 | 207.36 | 28.511 | 9.436 | 25.8 | 2.352 | 88.06% | 13.101 | 48.24 | 3.877 | 0.049 | 0.12 | 0.01 | 99.63% | 709043 | 9100000 | 3050 | 6 | 127 | 0 | 100% | 3 | 9.2 | 0 | 0.1 | 0.8 | 0 | 96.67% | 2016.06 | 280 (900) | 230(900) | 200 (500) | 60(100) | 10(14) | * ( )는 음.식료품 제조업 | X | 0 | 0 | 0 | 0 | 0 | 0 | 0 | 0 | 1 | 2. 8 | BOD, COD | 개선명령 | 1 | 1 | 0 | 144.4 | 38.5 | 18 | 18 | 11.3 | 43.6 | 15 | 8723.4942 | 2325.8624 | 1087.4162 | 1087.4162 | 682.6557 | 2633.9636 | 906.1801 | 83 | 0 | 0 | 72.93 | 11.3 | 0 | 0 | 0 | 0 | 0 | 0 | 0 | 0 | 0 | 0 | 0 | 0 | 건조후 매립 | 0 | 72.93 | 11.3 | 0 | 0 | 0 | 0 | 0 | 0 | 0 | 0 | 0 | 0 | 0 | 0 | 0 | 0 | 0 | 0 | 0 | 체결 | 2010.11. | 2.5 | 21339 | 0 | 0 | 0 | 0 | 농공단지입주기업협의회 | 070-4126-7650 | 2008.11.30 | 2006.11.01 | 2008.11.30 | ㈜록평 | 분류식 | 113005 | 113005 | 100% | 5 | 4 | 2 | 1 | 52055 | 46.06%
기존 | 농공 | 금강 | 충남 | 공주시 | 공주월미 | 월미농공단지길 26-8 (월미동 442) | 금강권역 | 금강공주 | 공주보 | Ⅱ지역 | 공주시 | 기업경제과 | 041-840-8294 | 위탁 | 지자체 | 농공단지 입주기업협의회 | 183 | 041-853-4338 | 0.2 | 1.9 | 1.4 | 0.5 | 월미농공단지 | 2011.04. | 2012.12. | 2012.12. | 410 | ○ | SAM | ○ | 경사판응집침전 | 410 | 4996 | 3497 | 34 | 1465 | 410 | 2011.04. | 2012.12. | 410 | SAM | 4882 | 3417 | 0 | 1465 | - | - | 0 | - | - | - | - | - | - | - | 0 | - | 0 | 0 | 0 | 0 | - | - | 0 | - | 0 | 0 | 0 | 0 | - | - | 0 | - | 0 | 0 | 0 | 0 | - | - | 0 | - | 0 | 0 | 0 | 0 | - | - | 0 | - | 0 | 0 | 0 | 0 | 2011.04. | 2012.12. | 410 | 114 | 80 | 34 | 0 | 18.5% | 62.93% | 27681 | 75.8384 | 258 | 12 | 410 | 5 | 360 | 17 | 360 | 5 | 45 | 17 | 6.2 | 0.2 | 5000 | 100 | 5.33 | 1 | 1249 | 2557.6 | 328.8 | 1.6 | 5.6 | 0.2 | 99.87% | 551.6 | 1596.8 | 182.7 | 6.9 | 9.9 | 3.6 | 0.98749 | 953.5 | 1740 | 286.7 | 2.63 | 9.7 | 0.6 | 99.72% | 113.94 | 264.64 | 49.44 | 12.941 | 18.288 | 5.472 | 88.64% | 15.5 | 25.44 | 3.12 | 0.052 | 0.283 | 0.01 | 99.66% | 854287 | 13000000 | 58500 | 19 | 186 | 0 | 100% | 8.5 | 16 | 2.8 | 0 | 0 | 0 | 100% | 2016.11.07 | 410 (900) | 360(400) | 360(800) | 60(85) | 8(9) | * ( )는 음.식료품 제조업 | X | 0 | 0 | 0 | 0 | 0 | 0 | 0 | 0 | 0 | 0 | 0 | 0 | 3 | 1 | 2 | 211.96 | 92.76 | 31.9 | 15 | 23 | 16.3 | 33 | 7657.2378 | 3351.035 | 1152.415 | 541.8879 | 830.8948 | 588.8516 | 1192.1535 | 0 | 8 | 16 | 148 | 23 | 0 | 0 | 0 | 0 | 0 | 0 | 0 | 0 | 0 | 0 | 0 | 0 | 건조후 매립 | 0 | 148 | 22.8 | 0 | 0 | 0 | 0 | 0 | 0 | 0 | 0 | 27681 | 0 | 0 | 0 | 0 | 0 | 27681 | 0 | 0 | 미체결 | 0 | 0 | 0 | 0 | 0 | 0 | 0 | 농공단지입주기업협의회 | 041-853-4338 | 2008.11.20 | 2011. 04.01 | 2012.12.30 | 우리산업개발㈜ | 분류식 | 159616 | 137471 | 86.13% | 20 | 20 | 3 | 0 | 137471 | 86.13%
기존 | 지방산단 | 금강 | 충남 | 금산군 | 금산산단 | 금산군 제원면 금강로 1(명암리 433) | 금강권역 | 영동천 | 봉황천하류 | Ⅱ지역 | 금산군 | 환경자원과 | 041-750-2518 | 위탁 | 지자체 | ㈜한국타이어 | 828 | 041-750-5133 | 92 | 2.166 | 2.166 | 0 | 금산산업단지 | 1996.06. | 1996.08. | 2013.06. | 2380 | ○ | 표준활성슬러지 | X | - | 0 | 4192 | 0 | 0 | 4192 | 2380 | 1996.06. | 1996.08. | 1500 | 표준활성슬러지 | 1586 | 0 | 0 | 1586 | 2005.04 | 2005.08 | 480 | 표준활성슬러지 | 1607 | 0 | 0 | 1607 | 2012.12. | 2013.06 | 400 | 표준활성슬러지 | 999 | 0 | 0 | 999 | - | - | 0 | - | 0 | 0 | 0 | 0 | - | - | 0 | - | 0 | 0 | 0 | 0 | - | - | 0 | - | 0 | 0 | 0 | 0 | - | - | 0 | - | 0 | 0 | 0 | 0 | - | - | 0 | 0 | 0 | 0 | 0 | 60.58% | 88.03% | 526261 | 1441.811 | 2095 | 146 | 6.9 | 10 | 99 | 15 | 1774 | 10 | 20.916 | 40 | 0.33 | 0.3 | 0 | 3000 | 0 | 0 | 56.98 | 187.4 | 6.7 | 2.1 | 5.5 | 0 | 96.31% | 47.26 | 328 | 12.9 | 5.69 | 10.9 | 2.9 | 0.8796 | 91.9 | 1360 | 10 | 1.879 | 4.8 | 0.7 | 97.96% | 9.744 | 53.017 | 1.946 | 6.803 | 10.033 | 1.724 | 30.18% | 0.7381 | 2.007 | 0.056 | 0.1139 | 0.337 | 0.004 | 84.57% | 29923.95 | 64000 | 210 | 25 | 66 | 0 | 99.96% | 7.9 | 16.1 | 2.8 | 0 | 0 | 0 | 100% | 2006.06.13. | 원폐수 | 원폐수 | 원폐수 | 원폐수 | 원폐수 | n-H(광): 원폐수 | ○ | 2007.06.30. | 2010.01.01. | 1 | 0 | 1 | 1 | 1 | 1 | 2 | 5.16 9.18 | COD, SS | 개선명령 | 5 | 5 | 0 | 666 | 379 | 121 | 67 | 66 | 25 | 8 | 1265.5317 | 720.175 | 229.9239 | 127.3133 | 125.4131 | 47.5049 | 15.2016 | 0 | 0 | 0 | 557 | 0 | 0 | 0 | 0 | 0 | 0 | 0 | 0 | 0 | 0 | 0 | 0 | 0 | 건조후 매립 | 0 | 260 | 31 | 소각후 재이용 | 고형연료화 | 297 | 35 | 0 | 0 | 0 | 0 | 420130 | 0 | 0 | 0 | 0 | 420130 | 0 | 0 | 0 | 미체결 | 0 | 0 | 0 | 0 | 0 | 0 | 0 | ㈜한국타이어 | 041-750-5133 | 1992.08.13 | 1994.04.01. | 2002.12.31. | 금산군수 | 분류식 | 920000 | 920000 | 100% | 1 | 1 | 1 | 0 | 920000 | 100%
기존 | 농공 | 금강 | 충남 | 금산군 | 금산복수 | 금산군 복수면 복수공단길 12(용진리 115-12) | 금강권역 | 대청댐 | 소옥천상류 | Ⅱ지역 | 금산군 | 환경자원과 | 041-750-2518 | 위탁 | 지자체 | 복수농공단지 입주자협의회 | 43 | 041-753-7450 | 10 | 1.6 | 1.6 | 0 | 복수농공단지 | 1989.03. | 1990.06 | 1990.06 | 200 | X | 표준활성슬러지 | ○ | 가압부상 | 200 | 600 | 420 | 75 | 105 | 200 | 1989.03. | 1990.06 | 200 | 표준활성슬러지 | 250 | 175 | 75 | 0 | - | - | 0 | - | - | - | - | - | - | - | 0 | - | 0 | 0 | 0 | 0 | - | - | 0 | - | 0 | 0 | 0 | 0 | - | - | 0 | - | 0 | 0 | 0 | 0 | - | - | 0 | - | 0 | 0 | 0 | 0 | - | - | 0 | - | 0 | 0 | 0 | 0 | 2011.06. | 2011.11. | 200 | 350 | 245 | 0 | 105 | 28.86% | 50.5% | 21066 | 57.7151 | 101 | 10 | 24.6 | 3.3 | 34.4 | 4.3 | 25.29 | 3.7 | 37.029 | 6.888 | 2.303 | 0.185 | 8.709 | 217.7 | 1.1 | 0 | 9.3 | 24.8 | 1.8 | 1.9 | 3 | 1.1 | 79.57% | 13.3 | 37.5 | 2.7 | 2.6 | 4.6 | 1.6 | 0.80451 | 60.1 | 191.5 | 1.6 | 3.5 | 8.1 | 1.2 | 94.18% | 31.84 | 7.195 | 1.159 | 2.753 | 3.413 | 1.96 | 91.35% | 0.331 | 1 | 0.115 | 0.194 | 1.109 | 0.078 | 41.39% | 2293 | 9750 | 460 | 509 | 1155 | 163 | 94.78% | 1 | 1 | 1 | 0 | 0 | 0 | 100% | 2006.06.13. | 원폐수 | 원폐수 | 원폐수 | 원폐수 | 원폐수 | - | X | 0 | 0 | 0 | 0 | 0 | 0 | 0 | 0 | 0 | 0 | 0 | 0 | 1 | 1 | 0 | 47 | 24 | 9 | 4 | 0 | 5 | 5 | 2231.0833 | 1139.2766 | 427.2287 | 189.8794 | 0 | 237.3493 | 237.3493 | 0 | 70 | 70 | 0 | 0 | 0 | 0 | 0 | 0 | 0 | 0 | 0 | 0 | 0 | 0 | 0 | 0 | 0 | 0 | 0 | 0 | 0 | 0 | 0 | 0.3 | 0 | 0 | 0 | 0 | 0 | 0 | 0 | 0 | 0 | 0 | 0 | 0 | 0 | 미체결 | 0 | 0 | 0 | 0 | 0 | 0 | 0 | 복수농공단지입주자협의회 | 041-753-7450 | 1986.11.06 | 1989.03.01 | 1989.12.30 | 금산군수 | 분류식 | 21033 | 21033 | 100% | 17 | 17 | 1 | 0 | 21033 | 85.79%
기존 | 농공 | 금강 | 충남 | 금산군 | 금산금성 | 금산군 금성면 금성공단로 5-20(하신리 745) | 금강권역 | 영동천 | 봉황천하류 | Ⅱ지역 | 금산군 | 환경자원과 | 041-750-2518 | 위탁 | 지자체 | 금성농공단지 입주자협의회 | 61 | 041-752-8744 | 16 | 1.8 | 1.8 | 0 | 금성농공단지 | 1992.11. | 1993.12. | 2013.12. | 200 | ○ | SymBio | ○ | 가압부상 | 200 | 2529 | 2122 | 296 | 111 | 200 | 1992.11. | 1993.12. | 200 | SymBio | 412 | 116 | 296 | 0 | - | - | 0 | - | - | - | - | - | - | - | 0 | - | 0 | 0 | 0 | 0 | - | - | 0 | - | 0 | 0 | 0 | 0 | - | - | 0 | - | 0 | 0 | 0 | 0 | 2013.03. | 2013.12. | 200 | SymBio | 1750 | 1750 | 0 | 0 | - | - | 0 | - | 0 | 0 | 0 | 0 | 2011.06. | 2011.11. | 200 | 367 | 256 | 0 | 111 | 39.76% | 94.1% | 29024 | 79.5178 | 188.2 | 40 | 97.2 | 4.7 | 155.6 | 7.6 | 95.2 | 5.2 | 56.51 | 13.294 | 12.621 | 0.28 | 12.5 | 780 | 1.9 | 0 | 134.15 | 218.4 | 82.2 | 3.47 | 5.4 | 2.2 | 97.41% | 210.57 | 418 | 129.2 | 5.37 | 8.3 | 3.5 | 0.9745 | 398.82 | 737.2 | 152.6 | 5.85 | 8.4 | 2.2 | 98.53% | 39.216 | 59.561 | 25.828 | 8.246 | 17.0101 | 4.635 | 78.97% | 10.181 | 21.623 | 5.552 | 0.109 | 0.248 | 0.024 | 98.93% | 24750 | 48400 | 13200 | 869 | 1177 | 710 | 98.2% | 1.492 | 2.3 | 0 | 0 | 0 | 0 | 100% | 2006.06.13 | 원폐수 | 원폐수 | 원폐수 | 원폐수 | 원폐수 | - | X | 0 | 0 | 0 | 0 | 0 | 0 | 0 | 0 | 1 | 4.11 | T0P | 개선명령 | 1 | 1 | 0 | 78 | 27 | 21 | 4 | 3 | 18 | 5 | 2687.4311 | 930.2646 | 723.5391 | 137.817 | 103.3627 | 620.1764 | 172.2712 | 9 | 0 | 0 | 6 | 3 | 0 | 0 | 0 | 0 | 0 | 0 | 0 | 0 | 0 | 0 | 0 | 0 | 건조후 매립 | 0 | 6 | 3 | 0 | 0 | 0 | 0 | 0 | 0 | 0 | 0 | 0 | 0 | 0 | 0 | 0 | 0 | 0 | 0 | 0 | 미체결 | 0 | 0 | 0 | 0 | 0 | 0 | 0 | 금성농공단지입주자협의회 | 041-752-8744 | 1990.02.20 | 1992.11.01 | 1993.12.30 | 금산군수 | 분류식 | 157662 | 157662 | 100% | 25 | 25 | 9 | 0 | 157662 | 100%
기존 | 농공 | 금강 | 충남 | 금산군 | 금산추부 | 금산군 추부면 신평공단로 43(신평리 1004-4) | 금강권역 | 대청댐 | 소옥천상류 | Ⅱ지역 | 금산군 | 환경자원과 | 041-750-2518 | 위탁 | 지자체 | 추부농공단지 입주자협의회 | 95 | 041-751-5550 | 2.7 | 2.7 | 2.7 | 0 | 추부농공단지 | 2006.04. | 2008.06. | 2008.06. | 300 | ○ | SMMIAR | ○ | 가압부상 | 300 | 1623 | 1135 | 488 | 0 | 300 | 2006.04. | 2008.06. | 300 | SMMIAR | 1235 | 864 | 371 | 0 | - | - | 0 | - | - | - | - | - | - | - | 0 | - | 0 | 0 | 0 | 0 | - | - | 0 | - | 0 | 0 | 0 | 0 | - | - | 0 | - | 0 | 0 | 0 | 0 | - | - | 0 | - | 0 | 0 | 0 | 0 | - | - | 0 | - | 0 | 0 | 0 | 0 | 2011.01. | 2011.12. | 300 | 388 | 271 | 117 | 0 | 34% | 57% | 37231 | 102.0027 | 171 | 33 | 201.8 | 2.05 | 324.5 | 6.26 | 312.5 | 6.71 | 62.38 | 10.65 | 28.23 | 0.25 | 2516 | 243 | 2.25 | 0.2 | 156.15 | 621 | 53.45 | 1.23 | 2.45 | 0.6 | 99.21% | 133.15 | 705.5 | 55.35 | 4.95 | 10.1 | 1.8 | 0.96282 | 194.81 | 855 | 55 | 4.51 | 10.15 | 2.1 | 97.68% | 39.704 | 61.44 | 24.397 | 11.025 | 14.36 | 7.48 | 72.23% | 7.023 | 22.7 | 4.134 | 0.175 | 0.23 | 0.1 | 97.51% | 1300000 | 1300000 | 1300000 | 70 | 265 | 30 | 99.99% | 2.33 | 8.6 | 0 | 0.03 | 0.8 | 0 | 98.71% | 2007.10.04 | 원폐수 | 원폐수 | 원폐수 | 원폐수 | 원폐수 | - | X | 0 | 0 | 0 | 0 | 0 | 0 | 0 | 0 | 0 | 0 | 0 | 0 | 1 | 1 | 0 | 97 | 33 | 19 | 4 | 3 | 27 | 11 | 2605.3558 | 886.3581 | 510.3274 | 107.4374 | 80.578 | 725.2021 | 295.4527 | 0 | 11 | 53 | 15.1 | 3 | 0 | 0 | 0 | 0 | 0 | 0 | 0 | 0 | 0 | 0 | 0 | 0 | 0 | 15.1 | 15.1 | 3 | 0 | 0 | 0 | 0 | 0 | 0 | 0 | 0 | 37231 | 0 | 0 | 0 | 0 | 0 | 0 | 37231 | 0 | 미체결 | 0 | 0 | 0 | 0 | 0 | 0 | 0 | 추부농공단지입주자협의회 | 041-751-5550 | 2002.10.17 | 2005.05.13 | 2008.06.30 | 금산군수 | 분류식 | 165422 | 165422 | 100% | 32 | 31 | 3 | 0 | 161400 | 97.6%
기존 | 농공 | 금강 | 충남 | 논산시 | 논산강경농공 | 충남 논산시 강경읍 농공단지로 40 | 금강권역 | 논산천 | 강경천 | Ⅱ지역 | 논산시 | 사회적경제과 | 041-746-6032 | 재위탁 | 지자체 | ㈜정토환경 | 254 | 070-4282-6227 | 13.1 | 0.422 | 0.362 | 0.06 | 강경농공단지 | 2013.12 | 2015.12 | 2015.12. | 350 | ○ | KSMBR | X | - | 0 | 5344 | 3741 | 1603 | 0 | 350 | 2013.12 | 2015.12 | 350 | KS-MBR | 5644 | 3951 | 1693 | 0 | - | - | 0 | - | - | - | - | - | - | - | 0 | - | 0 | 0 | 0 | 0 | - | - | 0 | - | 0 | 0 | 0 | 0 | - | - | 0 | - | 0 | 0 | 0 | 0 | - | - | 0 | - | 0 | 0 | 0 | 0 | - | - | 0 | - | 0 | 0 | 0 | 0 | 2013.12. | 2015.12. | 350 | 5344 | 3741 | 1603 |  | 32.86% | 98.29% | 41975 | 115 | 344 | 1 | 830 | 10 | 520 | 20 | 590 | 10 | 95 | 20 | 12 | 0.3 | 300000 | 3000 | 0 | 1 | 477.3 | 2023 | 18 | 7.4 | 28 | 0.5 | 98.45% | 436.3 | 821 | 30 | 18.5 | 44 | 5.1 | 0.9576 | 276.3 | 1500 | 18 | 9.4 | 60 | 0.8 | 96.6% | 64.154 | 135.36 | 3.2 | 13.018 | 66.14 | 4.64 | 79.71% | 7.05 | 15.48 | 2.4 | 0.142 | 0.214 | 0.032 | 97.99% | 7854 | 42000 | 30 | 254 | 1200 | 30 | 99.4% | 5.2 | 16 | 0 | 0.2 | 0.8 | 0 | 96.15% | 2015.05.27 | 830 | 520 | 590 | 95 | 13 |  | X | 0 | 0 | 0 | 0 | 0 | 0 | 0 | 0 | 0 | 0 | 0 | 0 | 3 | 3 | 0 | 269.5 | 137 | 47 | 46 | 19.5 | 10 | 10 | 6420.4884 | 3263.8475 | 1119.7141 | 1095.8904 | 464.5622 | 238.237 | 238.237 | 47 | 0 | 0 | 217 | 19 | 0 | 0 | 0 | 0 | 0 | 0 | 0 | 0 | 0 | 0 | 0 | 0 | 퇴비화 | 0 | 217 | 19.5 | 0 | 0 | 0 | 0 | 0 | 0 | 0 | 0 | 6000 | 0 | 1000 | 4000 | 1000 | 0 | 0 | 0 | 0 | 미체결 | 0 | 0 | 0 | 0 | 0 | 0 | 0 | ㈜한미식품 | 041-745-1868 | 2011.11.02 | 2013.07.29 | 2015.07.06 | ㈜한미식품 | 분류식 | 91339 | 45332 | 49.63% | 4 | 1 | 1 | 0 | 45332 | 49.63%
기존 | 지방산단 | 금강 | 충남 | 논산시 | 논산동산 | 충남 논산시 은진면 동산산업단지로 123-8 | 금강권역 | 논산천 | 시묘천 | Ⅱ지역 | 논산시 | 사회적경제과 | 041-746-6032 | 위탁 | 지자체 | (사)가야곡농공단지 운영협의회 | 313 | 041-741-8527 | 119 | 5.8 | 5.8 | 0 | 가야곡농공단지, 양지농공단지, 양지 제2농공단지. | 2011.03. | 2014.09. | 2014.09. | 850 | ○ | ACS | ○ | 활성탄 흡착 | 850 | 8348 | 8348 | 0 | 0 | 850 | 2011.03. | 2014.09. | 850 | ACS | 7978 | 7978 | 0 | 0 | - | - | 0 | - | - | - | - | - | - | - | 0 | - | 0 | 0 | 0 | 0 | - | - | 0 | - | 0 | 0 | 0 | 0 | - | - | 0 | - | 0 | 0 | 0 | 0 | - | - | 0 | - | 0 | 0 | 0 | 0 | - | - | 0 | - | 0 | 0 | 0 | 0 | 2012.10. | 2014.09. | 850 | 370 | 370 | 0 | 0 | 21.43% | 35.29% | 66474 | 182.1205 | 300 | 100 | 220 | 6 | 250 | 12 | 170 | 6 | 66 | 12 | 16 | 0.2 | 0 | 30 | 0 | 1 | 281.1 | 517.9 | 171 | 3 | 6.6 | 1.1 | 98.93% | 119.8 | 240 | 100 | 10 | 14.2 | 5.8 | 0.91653 | 264.2 | 810 | 107.5 | 2.3 | 6 | 0.1 | 99.13% | 46.282 | 72.78 | 135.799 | 7.267 | 16.961 | 0.872 | 84.3% | 5.641 | 12.526 | 2.764 | 0.069 | 0.166 | 0.01 | 98.78% | 7400 | 22000 | 1800 | 147 | 500 | 0 | 99.33% | 0.8 | 1.4 | 0 | 0 | 1 | 0 | 100% | 2015.10.02 | 300(1,000) | 300(900) | 250(500) | 100(150) | 20(20) | ()는 가야곡 및 양지 농공단지 | ○ | 2014.10.20 | 2015.01.14 | 1 | 0 | 1 | 1 | 1 | 1 | 0 | 0 | 0 | 0 | 3 | 3 | 0 | 313.4 | 124.8 | 60 | 18.3 | 11.3 | 10 | 89 | 4714.6253 | 1877.4258 | 902.6085 | 275.2956 | 169.9913 | 150.4348 | 1338.8693 | 95 | 18 | 56 | 79 | 11 | 0 | 0 | 0 | 0 | 0 | 0 | 0 | 0 | 0 | 0 | 0 | 0 | 매립 | 0 | 79 | 11 | 0 | 0 | 0 | 0 | 0 | 0 | 0 | 0 | 0 | 0 | 0 | 0 | 0 | 0 | 0 | 0 | 0 | 미체결 | 0 | 0 | 0 | 0 | 0 | 0 | 0 | (사)가야곡농공단지 운영협의회 | 041-741-8527 | 2010.07.30 | 2011.07.01 | 2014.07.30 | 동산산업단지 개발㈜ | 분류식 | 475000 | 279048 | 58.75% | 21 | 17 | 4 | 0 | 239758 | 27.08%
기존 | 지방산단 | 금강 | 충남 | 논산시 | 논산산단 | 충남 논산시 성동면 산업단지로2길 51 | 금강권역 | 금강공주 | 석성천 | Ⅱ지역 | 논산시 | 사회적경제과 | 041-746-6032 | 위탁 | 지자체 | (사)논산지방산업단지 입주기업체 협의회 | 456 | 041-733-2741 | 54.5 | 3.5 | 2.1 | 1.4 | 논산산업단지 | 2002.05. | 2004.07. | 2004.07. | 1600 | ○ | HDF | ○ | LAF (저압부상법) | 1600 | 6493 | 6493 | 0 | 0 | 1600 | 2002.05. | 2004.07. | 1600 | HDF | 5800 | 5800 | 0 | 0 | - | - | 0 | - | - | - | - | - | - | - | 0 | - | 0 | 0 | 0 | 0 | - | - | 0 | - | 0 | 0 | 0 | 0 | - | - | 0 | - | 0 | 0 | 0 | 0 | - | - | 0 | - | 0 | 0 | 0 | 0 | - | - | 0 | - | 0 | 0 | 0 | 0 | 2011.06. | 2012.1. | 1600 | 693 | 693 | 0 | 0 | 58.67% | 81.5% | 342617 | 938.6767 | 1304 | 277 | 230 | 10 | 230 | 20 | 210 | 10 | 50 | 20 | 20 | 0.3 | 0 | 3000 | 0 | 1 | 666.5 | 1180 | 153 | 4.05 | 7.6 | 0.5 | 99.39% | 485 | 860 | 110 | 11.95 | 15.1 | 8.8 | 0.97536 | 1057.5 | 2025 | 90 | 3.7 | 7.3 | 0.1 | 99.65% | 72.965 | 127.896 | 18.034 | 7.5296 | 13.0382 | 2.021 | 89.68% | 11.8285 | 20.071 | 3.586 | 0.1295 | 0.246 | 0.013 | 98.91% | 161000 | 320000 | 2000 | 103.5 | 200 | 7 | 99.97% | 8.15 | 14.7 | 1.6 | 0 | 0 | 0 | 100% | 2006.04.05 | 원폐수 | 원폐수 | 원폐수 | 원폐수 | 원폐수 | - | ○ | 2011.03.16 | 2012.01.01 | 1 | 0 | 1 | 1 | 1 | 1 | 0 | 0 | 0 | 0 | 4 | 4 | 0 | 473 | 122 | 136 | 46 | 69 | 27 | 73 | 1380.5503 | 356.0827 | 396.9447 | 134.2607 | 201.3911 | 78.8052 | 213.0659 | 0 | 0 | 0 | 609 | 69 | 0 | 0 | 0 | 0 | 0 | 0 | 0 | 0 | 0 | 0 | 0 | 0 | 소각후 재이용 | 고형연료화 | 609 | 69 | 0 | 0 | 0 | 0 | 0 | 0 | 0 | 0 | 0 | 0 | 0 | 0 | 0 | 0 | 0 | 0 | 0 | 미체결 | 0 | 0 | 0 | 대청댐 | 858650 | 세종,논산,공주,부여 | 72 | (사)논산지방산업단지 입주기업체 협의회 | 041-733-2741 | 1996.07.30 | 2002.09.01 | 2004.07.30 | 논산시 중소기업진흥공단 | 분류식 | 541200 | 541200 | 100% | 34 | 34 | 19 | 0 | 428900 | 79.25%
기존 | 지방산단 | 금강 | 충남 | 당진시 | 당진합덕일반 | 합덕읍 합덕산단4로 54 (소소리 637) | 금강권역 | 삽교천 | 삽교천중류 | Ⅳ지역 | 당진시 | 환경정책과 | 041-350-4071 | 재위탁 | 지자체 | ㈜스마트환경 | 900 | 041-363-9795 | 98.8 | 5 | 5 | 0 | 합덕일반산업단지 | 2010.06. | 2011.12. | 2011.12. | 1000 | ○ | SymBio | X | - | 0 | 7520 | 7520 | 0 | 0 | 1000 | 2010.06. | 2011.12. | 1000 | SymBio | 7520 | 7520 | 0 | 0 | - | - | 0 | - | - | - | - | - | - | - | 0 | - | 0 | 0 | 0 | 0 | - | - | 0 | - | 0 | 0 | 0 | 0 | - | - | 0 | - | 0 | 0 | 0 | 0 | - | - | 0 | - | 0 | 0 | 0 | 0 | - | - | 0 | - | 0 | 0 | 0 | 0 | - | - | 0 | 0 | 0 | 0 | 0 | 52.62% | 92.8% | 192077 | 526.2384 | 928 | 44 | 250 | 8 | 200 | 20 | 170 | 10 | 50 | 20 | 10 | 2 | 300000 | 3000 | 0 | 1 | 68.6071 | 238.8 | 15.9 | 3.0857 | 7.1 | 0.8 | 95.5% | 43.5786 | 112.1 | 17.1 | 9.6429 | 14.6 | 5.2 | 0.77872 | 11.94 | 373.3 | 31.5 | 7.9 | 9.5 | 3.8 | 33.84% | 52.95 | 102.2 | 18.2 | 12.5714 | 18.5 | 5.8 | 76.26% | 4.267 | 10.74 | 1.696 | 0.8057 | 1.68 | 0.106 | 81.12% | 65715 | 94000 | 23000 | 31 | 79 | 0 | 99.97% | 0.47 | 2.1 | 0 | 0.046 | 0.6 | 0 | 90.21% | 2015.11.24 | 250 | 200 | 170 | 60 | 10 | - | ○ | 2012.11.16 | 2014.01.08 | 1 | 0 | 1 | 1 | 1 | 1 | 2 | 2.23. 8.10. | T0N T0P | 개선명령 | 4 | 4 | 0 | 573 | 244 | 52 | 145 | 40 | 22 | 70 | 2983.1786 | 1270.3239 | 270.7248 | 754.9056 | 208.2498 | 114.5374 | 364.4372 | 0 | 0 | 0 | 258 | 40 | 0 | 0 | 0 | 0 | 0 | 0 | 0 | 0 | 0 | 0 | 0 | 0 | 건조후 연료화 | 0 | 155 | 24 | 고화후 매립 | 0 | 103 | 16 | 0 | 0 | 0 | 0 | 0 | 0 | 0 | 0 | 0 | 0 | 0 | 0 | 0 | 체결 | 2013.01. | 34 | 900 | 0 | 0 | 0 | 0 | 합덕일반산업단지 입주기업협의회 | 041-363-9795 | 2006.11.03 | 2006.01.01 | 2012.12.31 | 합덕산업단지 개발㈜ | 분류식 | 577164 | 568775 | 98.55% | 33 | 19 | 3 | 5 | 295386 | 23.56%
기존 | 지방산단 | 금강 | 충남 | 당진시 | 당진송산2 | 송산면 유곡로 342-27 (동곡리 306-43) | 금강권역 | 대호방조제 | 송산방조제 | Ⅳ지역 | 당진시 | 환경정책과 | 041-350-4071 | 재위탁 | 지자체 | 태일환경관리㈜ 천해환경산업㈜ | 1879 | 041-356-8191 | 138 | 3.2 | 2.8 | 0.4 | 당진송산2산업단지 | 2013.6.23 | 2014.1.7 | 2014.1. | 8300 | ○ | SymBio | ○ | 가압부상 | 8300 | 25271 | 18544 | 0 | 6727 | 8300 | 2013.6.23 | 2014.1.7 | 8300 | SymBio | 25271 | 18544 | 0 | 6727 | - | - | 0 | - | - | - | - | - | - | - | 0 | - | 0 | 0 | 0 | 0 | - | - | 0 | - | 0 | 0 | 0 | 0 | - | - | 0 | - | 0 | 0 | 0 | 0 | - | - | 0 | - | 0 | 0 | 0 | 0 | - | - | 0 | - | 0 | 0 | 0 | 0 | 2013.06 | 2014.01 | 8300 | 0 | 0 | 0 | 0 | 81.52% | 103.8% | 2469661 | 6766.1945 | 8615 | 1874 | 190 | 10 | 210 | 20 | 260 | 10 | 70 | 20 | 20 | 2 | 300000 | 3000 | 0 | 1 | 132.4 | 252.6 | 42 | 0.5 | 5.9 | 0.1 | 99.62% | 93 | 177.6 | 57.8 | 6.9 | 18 | 0 | 0.92581 | 83.9 | 460 | 26 | 2.8 | 6.4 | 1.1 | 96.66% | 20.718 | 77.844 | 8.329 | 4.589 | 17.985 | 0 | 77.85% | 0.842 | 2.112 | 0.326 | 0.027 | 0.17 | 0 | 96.79% | 82668 | 250000 | 16000 | 123 | 840 | 9 | 99.95% | 1 | 2.1 | 0.2 | 0 | 0 | 0 | 100% | 2014.08.02 | 400 | 400 | 400 | 100 | 50 | - | ○ | 2013.07.04 | 2013.09.05 | 1 | 0 | 1 | 1 | 1 | 1 | 0 | 0 | 0 | 0 | 15 | 15 | 0 | 1879 | 764 | 247 | 149 | 119 | 50 | 550 | 760.8332 | 309.3542 | 100.0137 | 60.3322 | 48.1848 | 20.2457 | 222.7026 | 0 | 84 | 214 | 1165 | 119 | 0 | 0 | 0 | 0 | 0 | 0 | 0 | 0 | 0 | 0 | 0 | 0 | 고화후 재이용 | 토질개선 | 1165 | 119 | 0 | 0 | 0 | 0 | 0 | 0 | 0 | 0 | 28612 | 12875 | 3434 | 10014 | 2289 | 0 | 0 | 0 | 0 | 체결 | 2013.08 | 60.2 | 537 | 아산정수장 | 421000 | 아산시 | 50 | 송산2일반산업단지 입주기업협의회 | 041-355-8061 | 2008.12.30 | 2013.06.23 | 2014.01.07 | 현대그린개발 | 분류식 | 2143707 | 1532356 | 71.48% | 25 | 12 | 6 | 3 | 748954.6 | 54.61%
기존 | 농공 | 금강 | 충남 | 당진시 | 당진합덕농공 | 당진시 합덕읍 농공당지길 15-20 | 금강권역 | 삽교천 | 삽교천중류 | Ⅳ지역 | 당진시 | 환경정책과 | 041-350-4071 | 재위탁 | 지자체 | 한일환경기술(주) | 731 | 041-567-9999 | 10.5786 | 3.6 | 1.8 | 1.8 | 합덕농공단지 | 1988.12. | 1989.12. | 1991.12. | 300 | X | 장기폭기 | X | - | 0 | 363 | 180 | 0 | 183 | 300 | 1988.12. | 1989.12. | 300 | 장기폭기 | 363 | 180 | 0 | 183 | - | - | 0 | - | - | - | - | - | - | - | 0 | - | 0 | 0 | 0 | 0 | - | - | 0 | - | 0 | 0 | 0 | 0 | - | - | 0 | - | 0 | 0 | 0 | 0 | - | - | 0 | - | 0 | 0 | 0 | 0 | - | - | 0 | - | 0 | 0 | 0 | 0 | - | - | 0 | 0 | 0 | 0 | 0 | 85.07% | 112.7% | 93151 | 255.2082 | 338 | 31 | 308 | 12.3 | - | 12 | 275 | 134 | 60 | 50.2 | 8 | 6.8 | 0 | 0 | 0 | 0 | 257.4 | 458.5 | 96.1 | 2.3 | 4.7 | 0.7 | 99.11% | 130.6 | 214.5 | 47.9 | 5.8 | 8.7 | 3.3 | 0.95559 | 162 | 458.5 | 63 | 4.6 | 8.2 | 0.7 | 97.16% | 27.295 | 46.8 | 13.872 | 11.717 | 18.366 | 4.816 | 57.07% | 3.935 | 7.68 | 1.856 | 1.525 | 1.952 | 0.317 | 61.25% | 155664.6 | 544000 | 6000 | 140.583 | 311 | 0 | 99.97% | 0.5 | 2 | 0 | 0 | 0 | 0 | 100% | 2006.04.13 | 350 | 300 | 350 | - | - | - | X | 0 | 0 | 0 | 0 | 0 | 0 | 0 | 0 | 2 | 3.14. 7.12. | T0P | 개선명령 | 2 | 2 | 0 | 72 | 46 | 11 | 2 | 0 | 4 | 9 | 772.9386 | 493.8219 | 118.0878 | 21.4705 | 0 | 42.941 | 96.6173 | 9 | 0 | 0 | 0 | 0 | 0 | 0 | 0 | 0 | 0 | 0 | 0 | 0 | 0 | 0 | 0 | 0 | 0 | 0 | 0 | 0 | 0 | 0 | 0 | 0 | 0 | 0 | 0 | 0 | 0 | 0 | 0 | 0 | 0 | 0 | 0 | 0 | 0 | 미체결 | 0 | 0 | 0 | 0 | 0 | 0 | 0 | 합덕농공단지 입주기업협의회 | 041-567-9999 | 1988.07.30 | 1990.12.01 | 1991.12.30 | 당진시청 | 분류식 | 71501 | 71501 | 100% | 12 | 12 | 3 | 0 | 71501 | 100%
기존 | 농공 | 금강 | 충남 | 당진시 | 당진한진 | 당진시 송악읍 한진1길28(한진리 206) | 금강권역 | 삽교천 | 삽교방조제 | Ⅳ지역 | 당진시 | 환경정책과 | 041-350-4071 | 위탁 | 지자체 | 제이더블유생명과학㈜ | 577 | 041-351-7600 | 14.2 | 1.8 | 1.8 | 0 | 한진농공단지 | 2003.08. | 2006.07. | 2006.7. | 1000 | ○ | MLE | X | - | 0 | 3998 | 1654 | 0 | 2344 | 1000 | 2003.08. | 2006.07. | 1000 | MLE | 3998 | 1654 | 0 | 2344 | - | - | - | - | - | - | - | - | - | - | 0 | - | 0 | 0 | 0 | 0 | - | - | 0 | - | 0 | 0 | 0 | 0 | - | - | 0 | - | 0 | 0 | 0 | 0 | - | - | 0 | - | 0 | 0 | 0 | 0 | - | - | 0 | - | 0 | 0 | 0 | 0 | - | - | 0 | 0 | 0 | 0 | 0 | 77.24% | 119.8% | 281936 | 772.4274 | 1198 | 248 | 288 | 8.8 | 221 | 8.3 | 123 | 4.6 | 12 | 4.3 | 5.5 | 1.9 | 3000 | 0 | 1 | 0 | 247.19 | 682.5 | 117 | 0.8 | 4.35 | 0.55 | 99.68% | 129.64 | 117 | 22.2 | 5.542 | 13.5 | 0 | 0.95725 | 81.3 | 132 | 21.9 | 2.845 | 9.2 | 0 | 96.5% | 11.1 | 16.8 | 6.7 | 2.662 | 15.858 | 0 | 76.02% | 1.1 | 2 | 0.5 | 0.147 | 1.214 | 0 | 86.64% | 14250 | 368500 | 3390 | 797 | 1737 | 10 | 99.78% | 2 | 2 | 2 | 0 | 0 | 0 | 100% | 2006.07.04 | 원폐수(320)(180)(400) | 원폐수(230)(140)(480) | 원폐수(140)(170)(360) | - | 10(원폐수) | ()는 의약제품제조업, 건축용 플라스틱제품제조업, 기타고무제품제조업 | ○ | 2011.02.17 | 2012.01.01 | 1 | 0 | 1 | 1 | 1 | 1 | 0 | 0 | 0 | 0 | 3 | 3 | 0 | 216 | 113 | 65 | 3 | 20 | 10 | 5 | 766.1313 | 400.8002 | 230.5488 | 10.6407 | 70.9381 | 35.469 | 17.7345 | 0 | 0 | 0 | 204 | 20 | 0 | 0 | 0 | 0 | 0 | 0 | 0 | 0 | 0 | 0 | 0 | 0 | 퇴비화 | 0 | 204 | 20 | 0 | 0 | 0 | 0 | 0 | 0 | 0 | 0 | 99820 | 0 | 670 | 0 | 0 | 0 | 99150 | 0 | 0 | 체결 | 2009.03. | 35 | 550 | 0 | 0 | 0 | 0 | 제이더블유생명과학㈜ | 041-351-7600 | 2002.01.30 | 2003.01.01 | 2006.05.30 | 당진시청 | 분류식 | 115628 | 101374 | 87.67% | 2 | 2 | 2 | 0 | 101374 | 71.39%
기존 | 지방산단 | 금강 | 충남 | 보령시 | 보령관창 | 주교면 관창공단길 95(관창리1226-1번지) | 금강권역 | 금강서해 | 봉당천 | Ⅳ지역 | 보령시 | 지역경제과 | 041-930-3836 | 재위탁 | 지자체 | ㈜하이엔텍 | 598 | 041-933-8735 | 166.4 | 2.5 | 2.5 | 0 | 관창일반산업단지 | 1991.01. | 2007.05. | 2007.05. | 1000 | X | RBC | X | - | 0 | 7260 | 0 | 0 | 7260 | 1000 | 1991.01. | 2007.05. | 1000 | RBC | 7260 | 0 | 0 | 7260 | - | - | 0 | - | - | - | - | - | - | - | 0 | - | 0 | 0 | 0 | 0 | - | - | 0 | - | 0 | 0 | 0 | 0 | - | - | 0 | - | 0 | 0 | 0 | 0 | - | - | 0 | - | 0 | 0 | 0 | 0 | - | - | 0 | - | 0 | 0 | 0 | 0 | - | - | 0 | 0 | 0 | 0 | 0 | 74.45% | 135% | 271749 | 744.5178 | 1350 | 37 | 150 | 16.6 | 150 | 26.4 | 150 | 15 | 30 | 19.7 | 7 | 4.6 | 0 | 3000 | 0 | 0 | 98.0538 | 149.5 | 65.8 | 3.8179 | 7.2 | 1.5 | 96.11% | 92.3233 | 131.2 | 71.9 | 8.8856 | 19.2 | 2.9 | 0.90376 | 55.8816 | 85.9 | 31.9 | 0.60061 | 2.7 | 0.1 | 98.93% | 26.5744 | 39.624 | 16.559 | 9.5415 | 15.266 | 4.524 | 64.1% | 2.7134 | 4.925 | 1.292 | 0.16084 | 0.79 | 0.035 | 94.07% | 51695.8904 | 70000 | 25000 | 406.1644 | 750 | 100 | 99.42% | 0.35833 | 1.1 | 0 | 0 | 0 | 0 | 100% | 2007.04.18 | 150 | 150 | 150 | - | - | - | ○ | 2011.05.24 | 2012.10.01 | 1 | 0 | 1 | 1 | 1 | 1 | 0 | 0 | 0 | 0 | 5 | 5 | 0 | 655 | 248 | 30 | 129 | 11 | 15 | 222 | 2410.3125 | 912.6069 | 110.396 | 474.7028 | 40.4785 | 55.198 | 816.9303 | 655 | 0 | 0 | 76.74 | 10.9 | 0 | 0 | 0 | 0 | 0 | 0 | 0 | 0 | 0 | 0 | 0 | 0 | 소각후 매립 | 0 | 76.74 | 10.6 | 0 | 0 | 0 | 0 | 0 | 0 | 0 | 0 | 0 | 0 | 0 | 0 | 0 | 0 | 0 | 0 | 0 | 미체결 | 0 | 0 | 0 | 0 | 0 | 0 | 0 | 보령시장 | 041-930-3836 | 1992.02.08 | 1992.01.01 | 2017.12.30 | 보령시장, ㈜대우건설, 학교법인 대우학원 | 분류식 | 1279000 | 1068696.4 | 83.56% | 14 | 13 | 4 | 1 | 286810 | 22.42%
기존 | 농공 | 금강 | 충남 | 보령시 | 보령주포 | 주포면 관산공단길3(주포면 관산리320-18) | 금강권역 | 금강서해 | 봉당천 | Ⅳ지역 | 보령시 | 지역경제과 | 041-930-3977 | 재위탁 | 지자체 | 서해환경 | 24 | 041-934-2372 | 30.8 | 1.6 | 1.6 | 0 | 주포농공1단지, 2단지 | 2010.05. | 2011.06. | 2011.06. | 350 | ○ | DMR | X | - | 0 | 4137 | 2896 | 1241 | 0 | 350 | 2010.05. | 2011.06. | 350 | DMR | 4137 | 2896 | 1241 | 0 | - | - | 0 | - | - | - | - | - | - | - | 0 | - | 0 | 0 | 0 | 0 | - | - | 0 | - | 0 | 0 | 0 | 0 | - | - | 0 | - | 0 | 0 | 0 | 0 | - | - | 0 | - | 0 | 0 | 0 | 0 | - | - | 0 | - | 0 | 0 | 0 | 0 | - | - | 0 | 0 | 0 | 0 | 0 | 17.29% | 34% | 22084 | 60.5041 | 119 | 20 | 170 | 10 | 150 | 40 | 160 | 10 | 50 | 20 | 20 | 2 | 0 | 3000 | 0 | 1 | 299.9 | 903.9 | 141.9 | 1.7 | 4.1 | 0.7 | 99.43% | 89 | 266.7 | 42.7 | 3.3 | 8 | 1 | 0.96292 | 437.8 | 5240 | 55 | 2.5 | 6.3 | 0.9 | 99.43% | 50.116 | 104.325 | 13.218 | 7.817 | 15.131 | 2.084 | 84.4% | 5.747 | 11.128 | 2.299 | 0.773 | 1.654 | 0.133 | 86.55% | 12313 | 17000 | 10500 | 310 | 550 | 70 | 98.18% | 1.1 | 2.2 | 0 | 0.5 | 0.8 | 0.3 | 54.55% | 2006 | 원폐수 | 원폐수 | 원폐수 | 원폐수 | 원폐수 | - | X | 0 | 0 | 0 | 0 | 0 | 0 | 0 | 0 | 0 | 0 | 0 | 0 | 1 | 1 | 0 | 39 | 24 | 10 | 0 | 0 | 0 | 5 | 1765.9844 | 1086.7596 | 452.8165 | 0 | 0 | 0 | 226.4083 | 0 | 0 | 0 | 0 | 0 | 0 | 0 | 0 | 0 | 0 | 0 | 0 | 0 | 0 | 0 | 0 | 0 | 0 | 0 | 0 | 0 | 0 | 0 | 0 | 0 | 0 | 0 | 0 | 0 | 0 | 0 | 0 | 0 | 0 | 0 | 0 | 0 | 0 | 미체결 | 0 | 0 | 0 | 0 | 0 | 0 | 0 | 보령시장 | 041-930-3977 | 1989.08.19 | 1990.11.01 | 1991.11.30 | 보령시장 | 분류식 | 232957 | 232957 | 100% | 28 | 28 | 1 | 0 | 75897 | 32.58%
기존 | 농공 | 금강 | 충남 | 보령시 | 보령청소 | 청소면 충서로3647-45(청소면 장곡리1173) | 금강권역 | 금강서해 | 진죽천 | Ⅳ지역 | 보령시 | 지역경제과 | 041-930-3977 | 재위탁 | 지자체 | 서해환경 | 12 | 041-934-2372 | 14.6 | 0.9 | 0.9 | 0 | 청소농공단지 | 2011.05. | 2015.10. | 2015.10. | 250 | ○ | DMR | X | - | 0 | 3334 | 2334 | 1000 | 0 | 250 | 2011.05. | 2015.10. | 250 | DMR | 3334 | 2334 | 1000 | 0 | - | - | 0 | - | - | - | - | - | - | - | 0 | - | 0 | 0 | 0 | 0 | - | - | 0 | - | 0 | 0 | 0 | 0 | - | - | 0 | - | 0 | 0 | 0 | 0 | - | - | 0 | - | 0 | 0 | 0 | 0 | - | - | 0 | - | 0 | 0 | 0 | 0 | - | - | 0 | 0 | 0 | 0 | 0 | 11.51% | 22.8% | 10503 | 28.7753 | 57 | 5 | 170 | 8 | 140 | 30 | 160 | 8 | 50 | 16 | 20 | 1.6 | 300000 | 3000 | 0 | 1 | 218.5 | 384.8 | 52.2 | 1.8 | 3 | 0.5 | 99.18% | 102.4 | 180 | 24.8 | 4.2 | 6.6 | 1.8 | 0.95898 | 352.4 | 680 | 24.7 | 4.8 | 9 | 0.5 | 98.64% | 32.763 | 52.511 | 13.015 | 13.164 | 17.577 | 8.75 | 59.82% | 4.09 | 7.174 | 1.005 | 0.891 | 1.491 | 0.291 | 78.22% | 14000 | 18000 | 10000 | 225 | 400 | 50 | 98.75% | 1.1 | 1.9 | 0.3 | 0.3 | 0.5 | 0 | 72.73% | - | - | - | - | - | - | - | X | 0 | 0 | 0 | 0 | 0 | 0 | 0 | 0 | 0 | 0 | 0 | 0 | 1 | 1 | 0 | 26 | 13 | 7 | 0 | 0 | 0 | 6 | 2475.4832 | 1237.7416 | 666.4762 | 0 | 0 | 0 | 571.2654 | 0 | 0 | 0 | 0 | 0 | 0 | 0 | 0 | 0 | 0 | 0 | 0 | 0 | 0 | 0 | 0 | 0 | 0 | 0 | 0 | 0 | 0 | 0 | 0 | 0 | 0 | 0 | 0 | 0 | 0 | 0 | 0 | 0 | 0 | 0 | 0 | 0 | 0 | 미체결 | 0 | 0 | 0 | 0 | 0 | 0 | 0 | 보령시장 | 041-930-3977 | 2009.05.06 | 2009.05.01 | 2011.12.30 | 보령시장 | 분류식 | 101505 | 101505 | 100% | 10 | 9 | 0 | 0 | 15506 | 15.28%
기존 | 농공 | 금강 | 충남 | 부여군 | 부여은산 | 은산면 충의로622번길 7-3(은산리 16-7) | 금강권역 | 금강공주 | 규암수위표 | Ⅱ지역 | 부여군 | 환경위생과 | 041-830-2297 | 위탁 | 지자체 | 은산농공단지협의회 | 110 | 041-834-1999 | 35 | 2.5 | 2.3 | 0.2 | 은산1, 2농공단지 | 1992.02. | 1992.12. | 1992.12. | 200 | X | 장기폭기 | ○ | 약품응집침전법 | 200 | 9444 | 9147 | 0 | 297 | 200 | 1992.02. | 1992.12. | 200 | 장기폭기 | 9220 | 8990 | 0 | 230 | - | - | 0 | - | - | - | - | - | - | - | 0 | - | 0 | 0 | 0 | 0 | - | - | 0 | - | 0 | 0 | 0 | 0 | - | - | 0 | - | 0 | 0 | 0 | 0 | - | - | 0 | - | 0 | 0 | 0 | 0 | - | - | 0 | - | 0 | 0 | 0 | 0 | 2011.05. | 2011.08. | 200 | 224 | 157 | 0 | 67 | 38.44% | 102% | 28061 | 76.8795 | 204 | 24 | 319 | 10 | 210 | 40 | 151 | 10 | 6.6 | 20 | 2.9 | 0.3 | 0 | 3000 | 0 | 0 | 122.9 | 176.5 | 92.9 | 2.7 | 4.2 | 1.1 | 97.8% | 117.3 | 143.2 | 99.7 | 4.6 | 6.4 | 3 | 0.96078 | 58.3 | 84 | 19.2 | 2 | 3.7 | 0.9 | 96.57% | 21.97 | 36.947 | 16.874 | 3.413 | 4.7 | 2.401 | 84.47% | 0.246 | 0.411 | 0.108 | 0.04 | 0.062 | 0.011 | 83.74% | 93950 | 135000 | 81000 | 1.5 | 13 | 0 | 100% | 0.5 | 0.8 | 0 | 0 | 0 | 0 | 100% | 1994.09. | 350 | 260 | 110 | 60 | 8 | - | X | 0 | 0 | 0 | 0 | 0 | 0 | 0 | 0 | 2 | 09.05 10.16 | 생태독성 | 개선명령 | 1 | 1 | 0 | 80 | 30 | 7 | 7 | 3 | 0 | 33 | 2850.9319 | 1069.0995 | 249.4565 | 249.4565 | 106.9099 | 0 | 1176.0094 | 5 | 5.18 | 53 | 16 | 3 | 0 | 0 | 0 | 0 | 0 | 0 | 0 | 0 | 0 | 0 | 0 | 0 | 지렁이사육 | 0 | 16 | 3 | 0 | 0 | 0 | 0 | 0 | 0 | 0 | 0 | 0 | 0 | 0 | 0 | 0 | 0 | 0 | 0 | 0 | 체결 | 2007.04. | 80 | 300 | 0 | 0 | 0 | 0 | 은산농공단지관리사무소 | 041-834-1999 | 1992.02.28 | 1990.01.01 | 1991.12.30 | 부여군수 | 합류식 | 350000 | 292250 | 83.5% | 25 | 21 | 5 | 0 | 173977 | 49.71%
기존 | 지방산단 | 금강 | 충남 | 서산시 | 서산대죽 | 서산시 대산읍 대죽1로 430 (대죽리 12-2) | 금강권역 | 대호방조제 | 대호방조제 | Ⅳ지역 | 서산시 | 기업지원과 | 041-660-2052 | 위탁 | 지자체 | 환경시설관리주식회사 ㈜두현이엔씨 | 885 | 041-666-2501 | 556.5442 | 34.5 | 34.5 | 0 | 서산대죽, 서산 1,2 산업단지 대산컴플렉스 산업단지 | 1997.06. | 2005.02. | 2013.03 | 12000 | ○ | 간헐포기 접촉산화법 생물여과지법 | X | - | 0 | 64169 | 64169 | 0 | 0 | 12000 | 1997.06. | 2005.02. | 12000 | 표준활성슬러지 | 15205 | 15205 | 0 | 0 | - | - | 0 | - | - | - | - | - | - | - | 0 | - | 0 | 0 | 0 | 0 | - | - | 0 | - | 0 | 0 | 0 | 0 | - | - | 0 | - | 0 | 0 | 0 | 0 | 2010.06. | 2013.03. | 12000 | 간헐포기 접촉산화법 생물여과지법 | 48964 | 48964 | 0 | 0 | - | - | 0 | - | 0 | 0 | 0 | 0 | - | - | 0 | 0 | 0 | 0 | 0 | 26.32% | 39.03% | 1152870 | 3158.5479 | 4684 | 2337 | 211 | 5 | 271 | 30 | 137 | 5 | 31.8 | 15 | 8.6 | 1.7 | 100000 | 3000 | 0 | 1 | 165.3 | 450 | 30 | 2.839 | 6.3 | 0.9 | 98.28% | 143.9 | 391.2 | 28.1 | 9.6 | 24.7 | 2.2 | 0.93329 | 89 | 158 | 38 | 2.7 | 6.6 | 0.4 | 96.97% | 25.123 | 53.468 | 12.089 | 9.223 | 18.398 | 0.221 | 63.29% | 2.682 | 5.64 | 1.738 | 0.226 | 1.134 | 0.003 | 91.57% | 13567 | 36500 | 4800 | 84 | 431 | 2 | 99.77% | 1.2 | 2.1 | 0 | 0 | 0 | 0 | 100% | 2014.09.01 | 230 | 290 | 150 | 60 | 9 | - | ○ | 2010.06.08 | 2011.07.01. | 1 | 0 | 1 | 1 | 1 | 1 | 0 | 0 | 0 | 0 | 8 | 8 | 0 | 1112.4 | 403 | 232.4 | 29 | 64 | 70 | 314 | 964.8963 | 349.5624 | 201.5839 | 25.1546 | 55.5136 | 60.718 | 272.3638 | 0 | 210 | 816 | 675.01 | 64 | 0 | 0 | 0 | 0 | 0 | 0 | 0 | 0 | 0 | 0 | 0 | 0 | 고화후 재이용 | 재활용 | 675.01 | 64 | 0 | 0 | 0 | 0 | 0 | 0 | 0 | 0 | 614952 | 0 | 0 | 0 | 614952 | 0 | 0 | 0 | 0 | 체결 | 2011.01. | 18.7 | 805 | 0 | 0 | 0 | 0 | 서산시 기업지원과 | 042-660-2052 | 1991.12.06 | 1995.12.01 | 2002.12.30 | 충청남도 공영개발사업단 | 분류식 | 5565442 | 5565442 | 100% | 55 | 55 | 8 | 0 | 5565422 | 100%
기존 | 지방산단 | 금강 | 충남 | 서산시 | 서산테크노 | 서산시 성연면 왕정리 558번지(왕정리 558) | 금강권역 | 대호방조제 | 대호방조제 | Ⅳ지역 | 서산시 | 기업지원과 | 041-660-2052 | 위탁 | 지자체 | 환경시설관리주식회사 ㈜두현이엔씨 | 337 | 041-662-3192 | 199.1585 | 16.5 | 16.5 | 0 | 서산테크노밸리 일반산업단지 | 2010.09. | 2014.04. | 2014.04 | 3000 | ○ | ESSA | X | - | 0 | 18848 | 5243 | 0 | 13605 | 3000 | 2010.09. | 2014.04. | 3000 | ESSA | 1848 | 5243 | 0 | 13605 | - | - | 0 | - | - | - | - | - | - | - | 0 | - | 0 | 0 | 0 | 0 | - | - | 0 | - | 0 | 0 | 0 | 0 | - | - | 0 | - | 0 | 0 | 0 | 0 | - | - | 0 | - | 0 | 0 | 0 | 0 | - | - | 0 | - | 0 | 0 | 0 | 0 | 0 | 0 | 0 | 0 | 0 | 0 | 0 | 42.99% | 80.5% | 470711.1 | 1289.6195 | 2414.9 | 436.3 | 180.7 | 7 | 207.9 | 15 | 172.9 | 5 | 45.6 | 15 | 12.4 | 2 | 2000000 | ND | 0 | 1 | 226.7 | 391.8 | 116.4 | 4.8 | 8.4 | 1.1 | 97.88% | 117 | 172 | 54.4 | 8.5 | 14.2 | 3.1 | 0.92735 | 151.6 | 392 | 45 | 4.2 | 8 | 1.5 | 97.23% | 49.091 | 87.178 | 19.886 | 6.482 | 13.613 | 2.809 | 86.8% | 5.311 | 7.952 | 2.645 | 0.107 | 0.307 | 0.035 | 97.99% | 90333 | 180000 | 38800 | 260 | 621 | 26 | 99.86% | 1.7 | 3.2 | 0.4 | 0 | 0 | 0 | 100% | 2015.06.17 | 200 | 200 | 200 | 60 | 12 | - | ○ | 2014.12. | 2016.04.01 | 1 | 0 | 1 | 1 | 1 | 1 | 0 | 0 | 0 | 0 | 4 | 4 | 0 | 483 | 149 | 105 | 23 | 36 | 19 | 151 | 1026.1071 | 316.5424 | 223.0668 | 48.8622 | 76.48 | 40.3645 | 320.7912 | 90 | 0 | 0 | 386.77 | 36 | 0 | 0 | 0 | 0 | 0 | 0 | 0 | 0 | 0 | 0 | 0 | 0 | 고화후 재이용 | 재이용 | 386.77 | 36 | 0 | 0 | 0 | 0 | 0 | 0 | 0 | 0 | 16926.9 | 0 | 0 | 0 | 16926.9 | 0 | 0 | 0 | 0 | 미체결 | 0 | 0 | 0 | 0 | 0 | 0 | 0 | 서산시 기업지원과 | 041-660-2052 | 2008.01.30 | 2008.05.01 | 2014.04.30 | 서산테크노밸리 | 분류식 | 804000 | 738000 | 91.79% | 92 | 65 | 2 | 0 | 738000 | 91.79%
기존 | 농공 | 금강 | 충남 | 서산시 | 서산성연 | 서산시 성연면 신당1로 105 | 금강권역 | 대호방조제 | 성연천 | Ⅳ지역 | 서산시 | 기업지원과 | 041-660-2052 | 위탁 | 지자체 | 에코리프로덕션 | 240 | 041-661-7639 | 77.552 | 1.2 | 1.2 | 0 | 성연 농공단지 | 1996.02. | 2003.12. | 2003.12. | 500 | ○ | MBR | X | - | 0 | 1896 | 0 | 0 | 1896 | 500 | 1996.02. | 2003.12. | 500 | MBR | 1896 | 0 | 0 | 1896 | - | - | 0 | - | - | - | - | - | - | - | 0 | - | 0 | 0 | 0 | 0 | - | - | 0 | - | 0 | 0 | 0 | 0 | - | - | 0 | - | 0 | 0 | 0 | 0 | - | - | 0 | - | 0 | 0 | 0 | 0 | - | - | 0 | - | 0 | 0 | 0 | 0 | - | - | 0 | 0 | 0 | 0 | 0 | 42.59% | 72% | 77725 | 212.9452 | 360 | 10 | 157.4 | 10.7 | 130.9 | 11.3 | 108.9 | 14.3 | 85 | 20 | 15 | 2 | 0 | 3000 | 0 | 2 | 402.3 | 693.6 | 116.9 | 0.9 | 4 | 0.4 | 99.78% | 179 | 438.4 | 17.1 | 7.45 | 10.4 | 3.8 | 0.95838 | 415.5 | 1860 | 133.3 | 0.57 | 2.4 | 0 | 99.86% | 76.148 | 126.7 | 12.8 | 11.65 | 19.3 | 6 | 84.7% | 11.984 | 62.4 | 1.85 | 0.27 | 1.41 | 0.02 | 97.75% | 261017 | 480000 | 9200 | 16 | 133 | 0 | 100% | 2.07 | 3.4 | 1.1 | 0 | 0 | 0 | 100% | 1996.06.06 | 원폐수 | 원폐수 | 원폐수 | 원폐수 | 원폐수 | - | X | 0 | 0 | 0 | 0 | 0 | 0 | 0 | 0 | 1 | 3.9 | T0P | 개선명령 | 4 | 4 | 0 | 318.2 | 195 | 44.7 | 21 | 14.5 | 26 | 17 | 4093.9209 | 2508.8453 | 575.1045 | 270.1833 | 186.5552 | 334.5127 | 218.7198 | 0 | 0 | 0 | 108.61 | 14.5 | 0 | 0 | 0 | 0 | 0 | 0 | 0 | 0 | 0 | 0 | 0 | 0 | 0 | 0 | 0 | 0 | 건조후 매립 | 0 | 108.61 | 14.5 | 0 | 0 | 0 | 0 | 63970 | 0 | 63970 | 0 | 0 | 0 | 0 | 0 | 0 | 미체결 | 0 | 0 | 0 | 0 | 0 | 0 | 0 | 서산시 기업지원과 | 041-660-2052 | 1995.12.30 | 1996.02.01 | 2003.12.30 | 현대다이모스㈜ | 분류식 | 776506 | 776506 | 100% | 5 | 5 | 5 | 0 | 776506 | 0.1%
기존 | 농공 | 금강 | 충남 | 서산시 | 서산명천 | 서산시 성연면 명천리 579 | 금강권역 | 대호방조제 | 대호방조제 | Ⅳ지역 | 서산시 | 기업지원과 | 041-660-2052 | 위탁 | 지자체 | 무지개환경 | 57.6 | 041-666-0559 | 14.3 | 1.01 | 0.75 | 0.26 | 명천농공단지 | 2005.07. | 2007.12. | 2007,12 | 250 | ○ | SMMIAR | X | - | 0 | 812 | 395 | 417 | 0 | 250 | 2005.07. | 2007.12. | 250 | SMMIAR | 812 | 395 | 417 | 0 | - | - | 0 | - | - | - | - | - | - | - | 0 | - | 0 | 0 | 0 | 0 | - | - | 0 | - | 0 | 0 | 0 | 0 | - | - | 0 | - | 0 | 0 | 0 | 0 | - | - | 0 | - | 0 | 0 | 0 | 0 | - | - | 0 | - | 0 | 0 | 0 | 0 | - | - | 0 | 0 | 0 | 0 | 0 | 19.72% | 56.4% | 17999 | 49.3123 | 141 | 0 | 151 | 9.8 | 105.4 | 19.8 | 113.2 | 9.6 | 37.2 | 19.1 | 4.6 | 1.8 | 0 | 3000 | 0 | 0 | 318.1 | 526 | 154.2 | 4.35 | 9.1 | 0.4 | 98.63% | 127.9 | 236.9 | 80 | 11.2 | 36 | 3.7 | 0.91243 | 161.6 | 460 | 48 | 5.25 | 9.6 | 0.5 | 96.75% | 65.951 | 90.626 | 32.281 | 13.619 | 19.082 | 3.969 | 79.35% | 8.488 | 14.243 | 2.824 | 0.875 | 1.965 | 0.167 | 89.69% | 79733 | 140000 | 9600 | 71.95 | 530 | 0 | 99.95% | 1.23 | 2 | 0 | 0.025 | 0.3 | 0 | 97.97% | - | - | - | - | - | - | - | X | 0 | 0 | 0 | 0 | 0 | 0 | 0 | 0 | 0 | 0 | 0 | 0 | 3 | 3 | 0 | 199.8 | 69.6 | 5.6 | 2.6 | 0 | 120 | 2 | 11100.6167 | 3866.8815 | 311.1284 | 144.4525 | 0 | 6667.0371 | 111.1173 | 0 | 0 | 0 | 0 | 0 | 0 | 0 | 0 | 0 | 0 | 0 | 0 | 0 | 0 | 0 | 0 | 0 | 0 | 0 | 0 | 0 | 0 | 0 | 0 | 0 | 0 | 0 | 0 | 0 | 18222 | 0 | 0 | 0 | 0 | 0 | 0 | 18222 | 0 | 미체결 | 0 | 0 | 0 | 0 | 0 | 0 | 0 | 서산시 기업지원과 | 041-660-2351 | 2007.11.21 | 2003.07.21 | 2007.11.21 | 서산시 | 합류식 | 100000 | 100000 | 100% | 7 | 7 | 0 | 0 | 100000 | 100%
기존 | 농공 | 금강 | 충남 | 서천군 | 서천장항 | 장항읍 장항공단28번길 12 (원수리 450-7) | 금강권역 | 금강서해 | 판교천 | Ⅳ지역 | 서천군 | 환경보호과 | 041-950-4280 | 위탁 | 지자체 | 한울환경㈜ | 231 | 041-956-6258 | 45 | 2.5 | 2.5 | 0 | 장항원수1,2농공단지 | 1992.02. | 1992.10. | 2014.12. | 600 | ○ | HBR-Ⅱ+SMMIAR | ○ | 바이오비드 | 600 | 4516.8 | 2609.8 | 264 | 1643 | 1200 | 1992.02. | 1992.10. | 400 | 장기폭기 | 1270 | 635 | 0 | 635 | 2002.07. | 2003.02. | 200 | HBR-Ⅱ | 496 | 248 | 0 | 248 | 2004.01. | 2004.12. | 600 | SMMIER | 879 | 615 | 0 | 264 | - | - | 0 | - | 0 | 0 | 0 | 0 | - | - | 0 | - | 0 | 0 | 0 | 0 | 2002.07. | 2003.02. | 400 | HBR-Ⅱ | 992 | 496 | 0 | 496 | 2013.12. | 2014.12. | 600 | Bio-bead | 879.8 | 615.8 | 264 | 0 | - | - | 0 | 0 | 0 | 0 | 0 | 52.43% | 99.83% | 114829 | 314.6 | 599 | 3 | 500 | 9 | 500 | 18 | 500 | 8 | 70 | 16 | 8 | 1.8 | 0 | 3000 | 0 | 1 | 358.08 | 2112.8 | 66.5 | 1.73 | 9.1 | 0.4 | 99.52% | 161.73 | 466.5 | 60.1 | 6.03 | 13.6 | 1.5 | 0.96272 | 182.33 | 320 | 84 | 4.37 | 9.7 | 0.7 | 97.6% | 37.03 | 148.8 | 10.9 | 8.08 | 14.3 | 1.4 | 78.18% | 7.5 | 33.864 | 2.08 | 0.8 | 1.882 | 0.058 | 89.33% | 49000 | 100000 | 12000 | 25 | 200 | 0 | 99.98% | 0.7 | 2.8 | 0 | 0 | 0 | 0 | 100% | 2006.08.21. | 500 | 500 | 500 | 원폐수 | 원폐수 | - | X | 0 | 0 | 0 | 0 | 0 | 0 | 0 | 0 | 0 | 0 | 0 | 0 | 2 | 2 | 0 | 210 | 72 | 60 | 17 | 8 | 2 | 51 | 1828.8063 | 627.0193 | 522.5161 | 148.0462 | 69.6688 | 17.4172 | 444.1387 | 0 | 12 | 37 | 37 | 0 | 0 | 0 | 0 | 0 | 0 | 0 | 0 | 0 | 0 | 0 | 0 | 0 | 퇴비화 | 0 | 37 | 8 | 0 | 0 | 0 | 0 | 0 | 0 | 0 | 0 | 0 | 0 | 0 | 0 | 0 | 0 | 0 | 0 | 0 | 미체결 | 0 | 0 | 0 | 0 | 0 | 0 | 0 | 서천군 | 041-950-4280 | 1단지:1988.12.30 2단지:2001.09.29 | 1988.12.30 2001.09.29 | 1990.08.29 2004.06.25 | 서천군수 | 분류식 | 342186 | 342186 | 100% | 27 | 27 | 5 | 1 | 342186 | 100%
기존 | 농공 | 금강 | 충남 | 서천군 | 서천종천2 | 충남 서천군 종천면 석촌리 672 | 금강권역 | 금강서해 | 판교천 | Ⅳ지역 | 서천군 | 환경보호과 | 041-950-4280 | 위탁 | 지자체 | 한울환경㈜ | 288 | 041-952-0995 | 44 | 2.2 | 2.2 | 0 | 종천1,2농공단지 | 2012.01. | 2013.09. | 2013.09. | 800 | ○ | 선회와류식 SBR | X | - | 0 | 7829 | 5479 | 0 | 2350 | 800 | 2012.01. | 2013.09. | 800 | 선회와류식 SBR | 7829 | 5479 | 0 | 2350 | - | - | 0 | - | - | - | - | - | - | - | 0 | - | 0 | 0 | 0 | 0 | - | - | 0 | - | 0 | 0 | 0 | 0 | - | - | 0 | - | 0 | 0 | 0 | 0 | - | - | 0 | - | 0 | 0 | 0 | 0 | - | - | 0 | - | 0 | 0 | 0 | 0 | - | - | 0 | 0 | 0 | 0 | 0 | 29.51% | 56.12% | 86178 | 236.1041 | 449 | 1 | 400 | 8 | 500 | 30 | 320 | 8 | 50 | 16 | 10 | 1.6 | 70000 | 2800 | 0 | 1 | 619.4 | 2212.9 | 131.5 | 3.2 | 6 | 1.4 | 99.48% | 302.9 | 527.2 | 59.4 | 1.47 | 25 | 7.1 | 0.99515 | 290.5 | 1383.8 | 4.2 | 3.9 | 7.8 | 5 | 98.66% | 81.8 | 191 | 17 | 9.4 | 23 | 2.3 | 88.51% | 18.2 | 43 | 1.2 | 0.4 | 1.1 | 0.1 | 97.8% | 70667 | 104000 | 29000 | 57 | 326 | 3 | 99.95% | 1.3 | 5.1 | 0 | 0 | 0 | 0 | 100% | 미고시 | [5 empty] | - | ○ | 2013.09.30. | 2014.07.01. | 1 | 0 | 1 | 1 | 1 | 1 | 0 | 0 | 0 | 0 | 3 | 3 | 0 | 287 | 90 | 51 | 30 | 39 | 12 | 65 | 3330.3163 | 1044.3501 | 591.7984 | 348.1167 | 452.5517 | 139.2467 | 754.2528 | 0 | 41.6 | 41.6 | 156 | 0 | 0 | 0 | 0 | 0 | 0 | 0 | 0 | 0 | 0 | 0 | 0 | 0 | 건조후 매립 | 0 | 156 | 39 | 0 | 0 | 0 | 0 | 0 | 0 | 0 | 0 | 10082 | 0 | 6000 | 4082 | 0 | 0 | 0 | 0 | 0 | 미체결 | 0 | 0 | 0 | 0 | 0 | 0 | 0 | 서천군 | 041-950-4280 | 1단지:1990.01.03 2단지:2010.05.12 | 1990.01.03 2011.04.17 | 1992.02.14 2015.02.25 | 서천군수 | 분류식 | 327272 | 275406 | 84.15% | 36 | 36 | 6 | 0 | 275406 | 84.15%
기존 | 지방산단 | 금강 | 충남 | 아산시 | 아산탕정1 | 아산시 탕정로 200(명암리 527-10) | 금강권역 | 삽교천 | 곡교천중류 | Ⅳ지역 | 아산시 | 기업경제과 | 041-540-2962 | 위탁 | 지자체 | 삼성디스플레이㈜ | 30196 | 041-535-1422 | 2.5 | 40.7 | 23.9 | 16.8 | 아산디스플레이시티1 | 2002.02. | 2004.12. | 2008.06 | 75000 | ○ | A2O | X | - | 0 | 312010 | 115942 | 0 | 196068 | 75000 | 2002.02. | 2004.12. | 22000 | A2O | 153501 | 52513 | 0 | 100988 | 2005.01. | 2006.01. | 34000 | A2O | 58931 | 31977 | 0 | 26954 | 2006.01. | 2008.06. | 19000 | A2O | 99578 | 31452 | 0 | 68126 | - | - | 0 | - | 0 | 0 | 0 | 0 | - | - | 0 | - | 0 | 0 | 0 | 0 | - | - | 0 | - | 0 | 0 | 0 | 0 | - | - | 0 | - | 0 | 0 | 0 | 0 | - | - | 0 | 0 | 0 | 0 | 0 | 62.94% | 76.53% | 17229023 | 47202.8027 | 57398 | 39780 | 611 | 9 | 175 | 8 | 20 | 9 | 148 | 17 | 5 | 1 | 0 | 0 | 0 | 0 | 317.25 | 433.9 | 227 | 0.3172 | 2.7 | 0 | 99.9% | 140.0404 | 198.2 | 62.7 | 6.1777 | 7.581 | 3.6748 | 0.95589 | 125.7688 | 700 | 33 | 0.25381 | 0.68062 | 0.07439 | 99.8% | 38.8694 | 54 | 2.4 | 4.7983 | 7.798 | 2.3663 | 87.66% | 1.4882 | 3.25 | 0.12 | 0.15597 | 0.23083 | 0.10153 | 89.52% | 10000 | 50000 | 5000 | 3.8125 | 40 | 0 | 99.99% | 1 | 1 | 1 | 0 | 0 | 0 | 100% | 2011.02.01 | 원폐수 | 원폐수 | 원폐수 | 원폐수 | 원폐수 | pH, F, ABS, 총대장균군수, Cu, CN : 원폐수 | ○ | 2006.10. | 2009.04. | 1 | 0 | 1 | 1 | 1 | 1 | 0 | 0 | 0 | 0 | 23.8698 | 23.8698 | 0 | 30195.7774 | 573 | 5500 | 9345 | 9616.7774 | 5028 | 133 | 1752.6111 | 33.2578 | 319.2288 | 542.3987 | 558.1731 | 291.8331 | 7.7195 | 0 | 0 | 0 | 161638.72 | 9616.7774 | 0 | 0 | 0 | 0 | 0 | 0 | 0 | 0 | 0 | 0 | 0 | 0 | 고화후 재이용 | 재이용 | 136355.42 | 7349.5469 | 건조후 연료화 | 연료화 | 16656.87 | 1499.4782 | 퇴비화 | 재이용 | 8626.43 | 767.7523 | 0 | 0 | 0 | 0 | 0 | 0 | 0 | 0 | 0 | 미체결 | 0 | 0 | 0 | 아산정수장 | 71 | 아산시 | 7 | (사)아산디스플레이시티1입주기업체협의회 | 041-535-1692 | 1995.12.30 | 1999.11.01 | 2015.12.30 | 삼성디스플레이㈜ | 분류식 | 1859901 | 1859901 | 100% | 7 | 7 | 5 | 0 | 1859901 | 100%
기존 | 지방산단 | 금강 | 충남 | 아산시 | 아산탕정2 | 아산시 탕정로 200(명암리 527-10) | 금강권역 | 삽교천 | 곡교천중류 | Ⅳ지역 | 아산시 | 기업경제과 | 041-540-2962 | 위탁 | 지자체 | 삼성디스플레이㈜ | 14129 | 041-535-1422 | 2.5 | - | - | - | 아산디스플레이시티1 | 2006.01. | 2008.06. | 2009.06 | 55000 | ○ | MBR | X | - | 0 | 184042 | 95942 | 0 | 88100 | 55000 | 2006.01. | 2008.06. | 25000 | MBR | 129522 | 63697 | 0 | 65825 | 2008.01. | 2009.06. | 30000 | MBR | 54520 | 32245 | 0 | 22275 | - | - | 0 | - | 0 | 0 | 0 | 0 | - | - | 0 | - | 0 | 0 | 0 | 0 | - | - | 0 | - | 0 | 0 | 0 | 0 | - | - | 0 | - | 0 | 0 | 0 | 0 | - | - | 0 | - | 0 | 0 | 0 | 0 | - | - | 0 | 0 | 0 | 0 | 0 | 58.93% | 72.79% | 11830275 | 32411.7123 | 40037 | 26756 | 1333 | 7 | 344 | 14 | 8 | 7 | 36 | 19 | 0 | 1 | 0 | 0 | 0 | 0 | 485.3059 | 867 | 286.2 | 0.18175 | 1.2 | 0 | 99.96% | 260.4793 | 305.4 | 209.5 | 5.776 | 8.5938 | 3.4722 | 0.97783 | 3.9216 | 76 | 0 | 0.48948 | 0.83778 | 0.06955 | 87.52% | 53.3019 | 71.2 | 38 | 4.8086 | 7.8924 | 2.6126 | 90.98% | 0.11941 | 0.28 | 0.06 | 0.026008 | 0.04919 | 0.0057 | 78.22% | 10000 | 50000 | 5000 | 0.70833 | 23 | 0 | 100% | 1 | 1 | 1 | 0 | 0 | 0 | 100% | 2011.02.01 | 원폐수 | 원폐수 | 원폐수 | 원폐수 | 원폐수 | pH, F, ABS, 총대장균군수, Cu, CN : 원폐수 | ○ | 2008.04. | 2009.04. | 1 | 0 | 1 | 1 | 1 | 1 | 0 | 0 | 0 | 0 | 17.5045 | 17.5045 | 0 | 14129 | 393 | 3776 | 6416 | 0 | 3452 | 92 | 1194.3087 | 33.2199 | 319.1811 | 542.3374 | 0 | 291.7937 | 7.7767 | 0 | 0 | 0 | 0 | 0 | 0 | 0 | 0 | 0 | 0 | 0 | 0 | 0 | 0 | 0 | 0 | 0 | 0 | 0 | 0 | 0 | 0 | 0 | 0 | 0 | 0 | 0 | 0 | 0 | 1251477.3 | 0 | 0 | 0 | 40399.3 | 1211078 | 0 | 0 | 0 | 미체결 | 0 | 0 | 0 | 아산정수장 | 71 | 아산시 | 7 | (사)아산디스플레이시티1입주기업체협의회 | 041-535-1692 |  |  |  |  | 분류식 | 0 | 0 | 0% | 0 | 0 | 0 | 0
기존 | 지방산단 | 금강 | 충남 | 아산시 | 아산탕정3 | 아산시 탕정로 200(명암리 527-10) | 금강권역 | 삽교천 | 곡교천중류 | Ⅳ지역 | 아산시 | 기업경제과 | 041-540-2962 | 위탁 | 지자체 | 삼성디스플레이㈜ | 42476 | 041-535-1422 | 2.5 | - | - | - | 아산디스플레이시티1 | 2008.12.01 | 2012.12.31 | 2013.12. | 120000 | ○ | MBR | X | - | 0 | 497083 | 0 | 0 | 497083 | 120000 | 2008.12.01 | 2012.12.31 | 60000 | MBR | 330178 | 0 | 0 | 330178 | 2010.06.01 | 2013.12.31 | 60000 | MBR | 166905 | 0 | 0 | 166905 | - | - | 0 | - | 0 | 0 | 0 | 0 | - | - | 0 | - | 0 | 0 | 0 | 0 | - | - | 0 | - | 0 | 0 | 0 | 0 | - | - | 0 | - | 0 | 0 | 0 | 0 | - | - | 0 | - | 0 | 0 | 0 | 0 | - | - | 0 | 0 | 0 | 0 | 0 | 81.19% | 90.99% | 35562708 | 97432.0767 | 109191.1 | 86348.5 | 650 | 7 | 250 | 12 | 5 | 7 | 50 | 16 | 0 | 2 | 0 | 0 | 0 | 0 | 476 | 663 | 275.5 | 0.26587 | 1.6 | 0 | 99.94% | 252 | 290 | 45 | 6.8176 | 10.5035 | 5.1562 | 0.97295 | 15 | 84 | 0 | 0.29702 | 0.53855 | 0.05084 | 98.02% | 252 | 290 | 209 | 6.3782 | 10.6794 | 2.9507 | 97.47% | 1.3792 | 5.7 | 0.07 | 0.031957 | 0.23868 | 0.00145 | 97.68% | 10000 | 50000 | 5000 | 0.64583 | 16 | 0 | 100% | 1 | 1 | 1 | 0 | 0 | 0 | 100% | 2011.02.01 | 원폐수 | 원폐수 | 원폐수 | 원폐수 | 원폐수 | pH, F, ABS, 총대장균군수, Cu, CN : 원폐수 | ○ | 2010.05. | 2011.01. | 1 | 0 | 1 | 1 | 1 | 1 | 0 | 0 | 0 | 0 | 38.1917 | 38.1917 | 0 | 42476 | 1182 | 11352 | 19288 | 0 | 10378 | 276 | 1194.3972 | 33.2371 | 319.2108 | 542.3659 | 0 | 291.8225 | 7.7609 | 0 | 0 | 0 | 0 | 0 | 0 | 0 | 0 | 0 | 0 | 0 | 0 | 0 | 0 | 0 | 0 | 0 | 0 | 0 | 0 | 0 | 0 | 0 | 0 | 0 | 0 | 0 | 0 | 0 | 4063515 | 0 | 0 | 0 | 0 | 4063515 | 0 | 0 | 0 | 미체결 | 0 | 0 | 0 | 아산정수장 | 71 | 아산시 | 7 | (사)아산디스플레이시티1입주기업체협의회 | 041-535-1692 |  |  |  |  | 분류식 | 0 | 0 | 0% | 0 | 0 | 0 | 0
기존 | 지방산단 | 금강 | 충남 | 아산시 | 아산탕정4 | 아산시 탕정로 200(명암리 527-10) | 금강권역 | 삽교천 | 곡교천중류 | Ⅳ지역 | 아산시 | 기업경제과 | 041-540-2962 | 위탁 | 지자체 | 삼성디스플레이㈜ | 11350 | 041-535-1422 | 2.5 | - | - | - | 아산디스플레이시티1 | 2013.01. | 2014.12. | 2014.12. | 26350 | ○ | MBR | X | - | 0 | 175331 | 54264 | 0 | 121067 | 26350 | 2013.01. | 2014.12. | 26350 | MBR | 175331 | 54264 | 0 | 121067 | - | - | 0 | - | - | - | - | - | - | - | 0 | - | 0 | 0 | 0 | 0 | - | - | 0 | - | 0 | 0 | 0 | 0 | - | - | 0 | - | 0 | 0 | 0 | 0 | - | - | 0 | - | 0 | 0 | 0 | 0 | - | - | 0 | - | 0 | 0 | 0 | 0 | - | - | 0 | 0 | 0 | 0 | 0 | 98.8% | 111.9% | 9502280 | 26033.6438 | 29484 | 17118 | 550 | 7 | 300 | 15 | 30 | 8 | 120 | 18 | 3 | 1.8 | 0 | 0 | 0 | 0 | 482.194 | 803.5 | 261.4 | 0.27024 | 3.5 | 0 | 99.94% | 246.5294 | 282.6 | 22.67 | 6.5951 | 10.625 | 3.3734 | 0.97325 | 15.5431 | 370 | 0 | 0.19976 | 0.35477 | 0.05936 | 98.71% | 63.2667 | 80 | 44.8 | 5.5759 | 9.8187 | 3.3068 | 91.19% | 0.61301 | 1.76 | 0.08 | 0.022196 | 0.08944 | 0.00298 | 96.38% | 10000 | 50000 | 5000 | 0.72917 | 19 | 0 | 100% | 1 | 1 | 1 | 0 | 0 | 0 | 100% | 2011.02.01 | 원폐수 | 원폐수 | 원폐수 | 원폐수 | 원폐수 | pH, F, ABS, 총대장균군수, Cu, CN : 원폐수 | ○ | 2014.04. | 2016.04. | 1 | 0 | 1 | 1 | 1 | 1 | 0 | 0 | 0 | 0 | 8.434 | 8.434 | 0 | 11350 | 316 | 3033 | 5154 | 0 | 2773 | 74 | 1194.4502 | 33.2552 | 319.1866 | 542.3961 | 0 | 291.8247 | 7.7876 | 0 | 0 | 0 | 0 | 0 | 0 | 0 | 0 | 0 | 0 | 0 | 0 | 0 | 0 | 0 | 0 | 0 | 0 | 0 | 0 | 0 | 0 | 0 | 0 | 0 | 0 | 0 | 0 | 0 | 0 | 0 | 0 | 0 | 0 | 0 | 0 | 0 | 0 | 미체결 | 0 | 0 | 0 | 아산정수장 | 71 | 아산시 | 7 | (사)아산디스플레이시티1입주기업체협의회 | 041-535-1692 |  |  |  |  | 분류식 | 0 | 0 | 0% | 0 | 0 | 0 | 0
기존 | 농공 | 금강 | 충남 | 아산시 | 아산득산 | 충남 아산시 온천대로1122번길 15-9(득산동 336-7) | 금강권역 | 삽교천 | 강청수위표 | Ⅳ지역 | 아산시 | 기업경제과 | 041-540-2962 | 재위탁 | 지자체 | ㈜두현이엔씨 | 130 | 041-549-6250 | 21.5 | 1.684 | 0.557 | 1.127 | 득산농공단지 | 1989.01. | 1993.07. | 2013.06. | 350 | ○ | MBR | X | - | 0 | 742 | 109 | 377 | 256 | 350 | 1989.01. | 1993.07. | 350 | 장기폭기 | 365 | 109 | 0 | 256 | - | - | 0 | - | - | - | - | - | - | - | 0 | - | 0 | 0 | 0 | 0 | - | - | 0 | - | 0 | 0 | 0 | 0 | - | - | 0 | - | 0 | 0 | 0 | 0 | 2013.04. | 2013.06. | 350 | MBR | 377 | 0 | 377 | 0 | - | - | 0 | - | 0 | 0 | 0 | 0 | - | - | 0 | 0 | 0 | 0 | 0 | 67.46% | 73.71% | 86183 | 236.1178 | 258 | 26 | 320 | 10 | 250 | 40 | 300 | 10 | 60 | 20 | 8 | 2 | 0 | 3000 | 0 | 1 | 157 | 178.6 | 108.9 | 3.417 | 4.9 | 2 | 97.82% | 80.513 | 90.4 | 69.5 | 9.096 | 12.5 | 7.14 | 0.88702 | 119.4 | 144 | 97.4 | 2.541 | 3.2 | 2 | 97.87% | 50.323 | 62.928 | 44.21 | 13.483 | 15.387 | 10.956 | 73.21% | 4.564 | 6.864 | 3.542 | 0.674 | 1.67 | 0.112 | 85.23% | 259487.5 | 289200 | 201500 | 60.292 | 84 | 37 | 99.98% | 1.1 | 2.2 | 0.4 | 0 | 0 | 0 | 100% | 2006.04.05 | 320 | 250 | 300 | - | - | - | X | 0 | 0 | 0 | 0 | 0 | 0 | 0 | 0 | 0 | 0 | 0 | 0 | 2 | 2 | 0 | 118 | 70 | 13 | 1 | 1 | 1 | 32 | 1369.1795 | 812.2251 | 150.8418 | 11.6032 | 11.6032 | 11.6032 | 371.3029 | 0 | 10.3366 | 25.4532 | 10 | 1 | 0 | 0 | 0 | 0 | 0 | 0 | 0 | 0 | 0 | 0 | 0 | 0 | 소각후 매립 | 0 | 10 | 1 | 0 | 0 | 0 | 0 | 0 | 0 | 0 | 0 | 0 | 0 | 0 | 0 | 0 | 0 | 0 | 0 | 0 | 미체결 | 0 | 0 | 0 | 아산정수장 | 71 | 아산시 | 5 | (사)아산시득산농공단지 협의회 | 041-546-3787 | 1988.06.27 | 1987.01.01 | 1990.12.31 | 아산시장 | 분류식 | 164812 | 164812 | 100% | 21 | 21 | 3 | 0 | 164812 | 100%
기존 | 지방산단 | 금강 | 충남 | 아산시 | 아산인주 | 충남 아산시 인주면 인주산단로 23-160(걸매리 998) | 금강권역 | 삽교천 | 삽교방조제 | Ⅳ지역 | 아산시 | 기업경제과 | 041-540-2962 | 재위탁 | 지자체 | ㈜정토환경 | 378 | 041-568-2121 | 159.4 | 17.5 | 17.5 | 0 | 아산인주일반산업단지 | 2004.12. | 2006.06. | 2006.6 | 6000 | ○ | SM담체 | X | - | 0 | 29703 | 26436 | 0 | 3267 | 6000 | 2004.12. | 2006.06. | 6000 | SM담체 | 29703 | 26436 | 0 | 3267 | - | - | 0 | - | - | - | - | - | - | - | 0 | - | 0 | 0 | 0 | 0 | - | - | 0 | - | 0 | 0 | 0 | 0 | - | - | 0 | - | 0 | 0 | 0 | 0 | - | - | 0 | - | 0 | 0 | 0 | 0 | - | - | 0 | - | 0 | 0 | 0 | 0 | - | - | 0 | 0 | 0 | 0 | 0 | 15.07% | 30.85% | 330081 | 904.3315 | 1851 | 204 | 169 | 6.9 | 212 | 7.5 | 176 | 5.3 | 40 | 13.9 | 4.8 | 1.2 | 0 | 3000 | 0 | 0 | 109.44 | 213.5 | 75 | 3.55 | 7 | 0.8 | 96.76% | 96.74 | 211 | 45.5 | 5.57 | 15.2 | 3.2 | 0.94242 | 138.82 | 251 | 54 | 1.11 | 4 | 0.4 | 99.2% | 33.93 | 62 | 5.28 | 6.95 | 16.51 | 3.08 | 79.52% | 6.75 | 43.96 | 1.06 | 0.58 | 1.5 | 0.1 | 91.41% | 29892 | 87000 | 16000 | 44.1 | 120 | 7 | 99.95% | 0.84 | 2.3 | 0 | 0.13 | 0.6 | 0 | 84.52% | 2006.04.01 | 160(6,500) | 210(8,500) | 170(500) | -1100 | -20 | ()는 매립장- | ○ | 2007.04.09 | 2010.01.19 | 1 | 0 | 1 | 1 | 1 | 1 | 0 | 0 | 0 | 0 | 3 | 3 | 0 | 353.7 | 168 | 95.2 | 29.4 | 24 | 18.9 | 18.2 | 1071.5552 | 508.966 | 288.4141 | 89.069 | 72.7094 | 57.2587 | 55.138 | 150 | 30 | 170 | 185 | 24 | 0 | 0 | 0 | 0 | 0 | 0 | 0 | 0 | 0 | 0 | 0 | 0 | 건조후 매립 | 0 | 185 | 24 | 0 | 0 | 0 | 0 | 0 | 0 | 0 | 0 | 33008 | 31078 | 1500 | 430 | 0 | 0 | 0 | 0 | 0 | 체결 | 2010.11. | 8.3 | 3178 | 아산정수장 | 71 | 아산시 | 21 | (사)아산지방산업단지입주기업체협의회 | 041-544-2662 | 2003.07.31 | 2002.06.01 | 2006.06.30 | 아산시장 | 분류식 | 164000 | 164000 | 100% | 47 | 46 | 13 | 0 | 164000 | 100%
기존 | 지방산단 | 금강 | 충남 | 아산시 | 아산테크노밸리 | 충남 아산시 둔포면 아산밸리로117(석곡리 1846) | 한강권역 | 안성천 | 군계천 | Ⅳ지역 | 아산시 | 기업경제과 | 041-540-2962 | 재위탁 | 지자체 | ㈜두현이엔씨 | 346 | 041-533-6250 | 425.8 | 26 | 26 | 0 | 운용일반산업단지, 아산제2테크노밸리 | 2008.12. | 2010.12. | 2010.12. | 5000 | ○ | HDF | X | - | 0 | 17889 | 12290 | 0 | 5599 | 5000 | 2008.12. | 2010.12. | 5000 | HDF | 17889 | 12290 | 0 | 5599 | - | - | 0 | - | - | - | - | - | - | - | 0 | - | 0 | 0 | 0 | 0 | - | - | 0 | - | 0 | 0 | 0 | 0 | - | - | 0 | - | 0 | 0 | 0 | 0 | - | - | 0 | - | 0 | 0 | 0 | 0 | - | - | 0 | - | 0 | 0 | 0 | 0 | - | - | 0 | 0 | 0 | 0 | 0 | 80.37% | 128.5% | 1466679 | 4018.2986 | 6424 | 1554 | 190 | 9 | 180 | 26 | 210 | 9 | 40 | 15 | 6 | 2 | 2000000 | 3000 | 0 | 1 | 275.7558 | 374.5 | 163.1 | 3.9279 | 7.7 | 2.4 | 98.58% | 125.4679 | 182.6 | 75 | 14.5833 | 20.8 | 10.2 | 0.88377 | 214.2312 | 364 | 74 | 5.2929 | 8.4 | 2 | 97.53% | 44.6136 | 64.397 | 27.926 | 8.2054 | 17.733 | 3.243 | 81.61% | 5.6367 | 17.431 | 3.396 | 0.58268 | 1.513 | 0.222 | 89.66% | 462125 | 570000 | 320000 | 1178.3333 | 2200 | 32 | 99.79% | 1.72 | 2.1 | 1.4 | 0 | 0 | 0 | 100% | 2010.07.12 | 420 | 420 | 300 | 190 | 12 | - | ○ | 2010.11.26. | 2011.10.01. | 1 | 0 | 1 | 1 | 1 | 1 | 0 | 0 | 0 | 0 | 5 | 5 | 0 | 1161 | 346 | 266 | 19 | 133 | 214 | 183 | 791.5843 | 235.9071 | 181.3621 | 12.9544 | 90.6811 | 145.9079 | 124.7717 | 318 | 0 | 209.2345 | 1232 | 133 | 0 | 0 | 0 | 0 | 0 | 0 | 0 | 0 | 0 | 0 | 0 | 0 | 건조후 매립 | 0 | 1232 | 133 | 0 | 0 | 0 | 0 | 0 | 0 | 0 | 0 | 15461.7 | 0 | 10823.19 | 3092.34 | 1546.17 | 0 | 0 | 0 | 0 | 미체결 | 0 | 0 | 0 | 아산정수장 | 71 | 아산시 | 23 | (사)아산테크노밸리 입주기업체협의회 | 041-541-5342 | 2006.03.23 | 2007.03.06 | 2010.12.14 | 주)아산테크노밸리 | 분류식 | 1935231 | 1935231 | 100% | 88 | 84 | 6 | 0 | 1404705 | 72.59%
기존 | 지방산단 | 금강 | 충남 | 예산군 | 예산일반 | 충남 예산군 삽교읍 산단3길 146 | 금강권역 | 삽교천 | 구만수위표 | Ⅳ지역 | 예산군 | 경제과 | 041-339-7273 | 위탁 | 지자체 | ㈜티에스케이워터 ㈜두현이엔씨 | 533 | 041-338-8331 | 150.7143 | 9.7 | 9.7 | 0 | 증곡농공단지 | 2011.11. | 2014.08. | 2014.08. | 3250 | ○ | DS-BB | X | - | 0 | 17419 | 17014 | 0 | 405 | 3250 | 2011.11. | 2014.08. | 3250 | DS-BB | 17419 | 17014 | 0 | 405 | - | - | 0 | - | - | - | - | - | - | - | 0 | - | 0 | 0 | 0 | 0 | - | - | 0 | - | 0 | 0 | 0 | 0 | - | - | 0 | - | 0 | 0 | 0 | 0 | - | - | 0 | - | 0 | 0 | 0 | 0 | - | - | 0 | - | 0 | 0 | 0 | 0 | 0 | 0 | 0 | 0 | 0 | 0 | 0 | 13.73% | 55.66% | 162915 | 446.3425 | 1809 | 101 | 290 | 8 | 290 | 20 | 220 | 8 | 80 | 16 | 8 | 1.6 | 300000 | 1000 | 2 | 1 | 263.3 | 386.3 | 68.1 | 0.8 | 2.4 | 0.1 | 99.7% | 130.9 | 165.2 | 38.6 | 6 | 9.8 | 1 | 0.95416 | 141 | 196 | 72 | 2.3 | 6.7 | 0.1 | 98.37% | 30.062 | 42.618 | 7.792 | 5.535 | 13.237 | 1.87 | 81.59% | 4.724 | 7.135 | 1.147 | 0.025 | 1.337 | 0.001 | 99.47% | 372232 | 437000 | 211000 | 4.7 | 10 | 1 | 100% | 2 | 3 | 1 | 0 | 0 | 0 | 100% | 2016.04.12 | 300(1,500)(1,000) | 300(1,500)(500) | 250(800)(200) | 60(100)(300) | 8(12)(10) | ( )는 순서대로 식료품·음료제조업, 침출수 | ○ | 2014.08.25 | 2015.07.01 | 1 | 0 | 1 | 1 | 1 | 1 | 0 | 0 | 0 | 0 | 5 | 5 | 0 | 532.5 | 195.9 | 109.4 | 8.3 | 14.9 | 10.2 | 193.8 | 3268.5756 | 1202.4675 | 671.5158 | 50.9468 | 91.4587 | 62.6093 | 1189.5774 | 426 | 31 | 308 | 126.7 | 14.9 | 0 | 0 | 0 | 0 | 0 | 0 | 0 | 0 | 0 | 0 | 0 | 0 | 직접 제품제조(재)(위탁) | 재이용 | 126.7 | 14.9 | 0 | 0 | 0 | 0 | 0 | 0 | 0 | 0 | 10770 | 0 | 0 | 0 | 10770 | 0 | 0 | 0 | 0 | 미체결 | 0 | 0 | 0 | 0 | 0 | 0 | 0 | 예산일반산업단지 입주기업체협의회 | 041-337-3146 | 2009.11.26 | 2011.04.01 | 2013.12.06 | 예산군 | 분류식 | 1030032 | 1009783 | 98.03% | 43 | 32 | 8 | 0 | 745506 | 72.38%
기존 | 농공 | 금강 | 충남 | 예산군 | 예산농공(주교) | 예산읍 예산산업단지로 67-13 | 금강권역 | 삽교천 | 무한천하류 | Ⅳ지역 | 예산군 | 경제과 | 041-339-7273 | 위탁 | 지자체 | 금강엔지니어링㈜ | 235 | 070-8915-3802 | 15.3995 | 1.4 | 1.4 | 0 | - | 1989.12. | 1990.12. | 2013.12. | 1000 | ○ | DMR | X | - | 0 | 4473 | 3010 | 481 | 982 | 2800 | 1989.12. | 1990.12. | 1400 | 표준활성슬러지 | 660 | 462 | 0 | 198 | 2004.10. | 2005.03. | 1400 | 표준활성슬러지 | 606 | 303 | 0 | 303 | - | - | 0 | - | 0 | 0 | 0 | 0 | - | - | 0 | - | 0 | 0 | 0 | 0 | - | - | 0 | - | 0 | 0 | 0 | 0 | 2013.03. | 2013.12. | 1000 | DMR | 3207 | 2245 | 481 | 481 | - | - | 0 | - | 0 | 0 | 0 | 0 | - | - | 0 | 0 | 0 | 0 | 0 | 79.87% | 113.9% | 291525 | 798.6986 | 1139 | 16 | 690 | 4.7 | 490 | 19.7 | 560 | 3.9 | 50 | 9.7 | 6 | 0.5 | 300000 | 1000 | 2 | 1 | 499.5 | 1058.1 | 199.5 | 27.9 | 373.4 | 1.2 | 94.41% | 293 | 540.5 | 123.7 | 44.1 | 192.9 | 20.2 | 0.84949 | 500.6 | 1595 | 118 | 14.5 | 128.6 | 1.4 | 97.1% | 63 | 155.5 | 23.5 | 16.8 | 58.6 | 2.5 | 73.33% | 4.196 | 8.88 | 2.208 | 0.366 | 3.864 | 0.034 | 91.28% | 69654 | 132000 | 25000 | 55 | 270 | 2 | 99.96% | 1.4 | 4.4 | 0 | 0.03 | 0.4 | 0 | 97.86% | 2006.04.01 | (80)(2,000)(400)(300) | (90)(1,500)(400)(300) | (80)(750)(400)(300) | 70 | 10 | ()는 종이 및 판지제품제조업, 식료품제조업, 재생용비금속가공원료생산업, 기타업종 | ○ | 2008.08.26 | 2009.10.01 | 1 | 0 | 1 | 1 | 1 | 1 | 4 | 02.22, 03.04 05.24, 06.24 | COD, SS, T0N | 개선명령 | 3 | 3 | 0 | 542.5 | 126 | 80.7 | 0 | 181.2 | 2.6 | 152 | 1860.9039 | 432.2099 | 276.8202 | 0 | 621.559 | 8.9186 | 521.3961 | 542.5 | 16.02 | 152 | 1627.66 | 181.2 | 0 | 0 | 0 | 0 | 0 | 0 | 0 | 0 | 0 | 0 | 0 | 0 | 지렁이사육 | 0 | 1627.66 | 181.2 | 0 | 0 | 0 | 0 | 0 | 0 | 0 | 0 | 0 | 0 | 0 | 0 | 0 | 0 | 0 | 0 | 0 | 미체결 | 0 | 0 | 0 | 0 | 0 | 0 | 0 | 예산산업단지 협의회 | 041-332-5671 | 1987.06.08 | 1987.12.12 | 1989.04.08 | 예산군 | 분류식 | 188754 | 153955 | 81.56% | 26 | 26 | 3 | 0 | 153955 | 81.56%
기존 | 농공 | 금강 | 충남 | 예산군 | 예산신암 | 예산군 신암면 추사로 235-5(두곡리 250-13) | 금강권역 | 삽교천 | 무한천하류 | Ⅳ지역 | 예산군 | 경제과 | 041-339-7273 | 위탁 | 지자체 | 금강엔지니어링㈜ | 68 | 070-8915-3701 | 10.479 | 0.6 | 0.6 | 0 | - | 1990.12. | 1992.02. | 2008.11. | 400 | ○ | SymBio | X | - | 0 | 1214 | 777 | 0 | 437 | 400 | 1990.12. | 1992.02. | 250 | 장기폭기 | 364 | 182 | 0 | 182 | 2008.03.12 | 2008.11.30 | 150 | Symbio | 283 | 223 | 0 | 60 | - | - | 0 | - | 0 | 0 | 0 | 0 | - | - | 0 | - | 0 | 0 | 0 | 0 | - | - | 0 | - | 0 | 0 | 0 | 0 | 2008.03.12 | 2008.11.30 | 250 | Symbio | 567 | 372 | 0 | 195 | - | - | 0 | - | 0 | 0 | 0 | 0 | - | - | 0 | 0 | 0 | 0 | 0 | 32.56% | 130.5% | 47544 | 130.2575 | 522 | 9 | 190 | 10 | 150 | 40 | 110 | 10 | 30 | 20 | 3 | 2 | 300000 | 1000 | 2 | 1 | 48.1 | 140 | 9.1 | 1.1 | 4.2 | 0.3 | 97.71% | 65 | 299 | 16.2 | 3.5 | 5.2 | 1.4 | 0.94615 | 208.7 | 955 | 26.7 | 2.6 | 9.3 | 0.2 | 98.75% | 25.7 | 43.8 | 9.7 | 15 | 19.6 | 2.1 | 41.63% | 3.728 | 9.216 | 0.744 | 1.005 | 2.052 | 0.043 | 73.04% | 62730 | 130000 | 12000 | 354 | 1300 | 16 | 99.73% | 10.2 | 16 | 1.9 | 4.6 | 16 | 0 | 54.9% | 2006.04.01 | 290(150) | 240(150) | 240(150) | - | - | ()는 화학제품제조업 | X | 0 | 0 | 0 | 0 | 0 | 0 | 0 | 0 | 2 | 6.14 9.18 | 생태독성 | 개선명령 | 1 | 1 | 0 | 78 | 35.5 | 8.6 | 0.4 | 1.2 | 7.3 | 25 | 1640.5856 | 746.6768 | 180.8851 | 8.4133 | 25.2398 | 153.542 | 525.8287 | 78 | 4 | 39 | 2.04 | 1.2 | 0 | 0 | 0 | 0 | 0 | 0 | 0 | 0 | 0 | 0 | 0 | 0 | 건조후 매립 | 0 | 2.04 | 1.2 | 0 | 0 | 0 | 0 | 0 | 0 | 0 | 0 | 0 | 0 | 0 | 0 | 0 | 0 | 0 | 0 | 0 | 체결 | 2015.01. | 65 | 234950 | 0 | 0 | 0 | 0 | 신암산업단지 협의회 | 041-333-9958 | 1990.03.02 | 1990.02.26 | 1992.02.26 | 예산군 | 분류식 | 153089 | 125207 | 81.79% | 13 | 12 | 8 | 0 | 125207 | 81.79%
기존 | 농공 | 금강 | 충남 | 예산군 | 예산관작 | 예산군 예산읍 벚꽃로 388번길 4 | 금강권역 | 삽교천 | 무한천하류 | Ⅳ지역 | 예산군 | 경제과 | 041-339-7273 | 위탁 | 지자체 | 금강엔지니어링㈜ | 67 | 070-8915-3701 | 11.8763 | 0.9 | 0.9 | 0 | - | 2004.08. | 2008.11. | 2008.11. | 300 | ○ | SMMIAR | X | - | 0 | 875 | 437.5 | 0 | 437.5 | 300 | 2004.08. | 2008.11. | 300 | SMMIAR | 875 | 437.5 | 0 | 437.5 | - | - | 0 | - | - | - | - | - | - | - | 0 | - | 0 | 0 | 0 | 0 | - | - | 0 | - | 0 | 0 | 0 | 0 | - | - | 0 | - | 0 | 0 | 0 | 0 | - | - | 0 | - | 0 | 0 | 0 | 0 | - | - | 0 | - | 0 | 0 | 0 | 0 | - | - | 0 | 0 | 0 | 0 | 0 | 36.17% | 209% | 39610 | 108.5205 | 627 | 56 | 490 | 8 | 370 | 8 | 280 | 8 | 38 | 20 | 3 | 2 | 300000 | 1000 | 2 | 1 | 213 | 454.5 | 39.5 | 2.1 | 6.4 | 0.6 | 99.01% | 111 | 192.2 | 42.2 | 6.4 | 14 | 3.6 | 0.94234 | 136.8 | 600 | 58 | 3.7 | 8.5 | 0.2 | 97.3% | 52.483 | 85.9 | 14.4 | 9.075 | 1.5 | 18.9 | 82.71% | 5.896 | 10.944 | 2.736 | 0.491 | 1.949 | 0.072 | 91.67% | 72583 | 110000 | 30000 | 21 | 133 | 0 | 99.98% | 0.6 | 1.5 | 0 | 0 | 0 | 0 | 100% | 2016.12.23. | 170 | 140 | 160 | 60 | 8 | - | X | 0 | 0 | 0 | 0 | 0 | 0 | 0 | 0 | 1 | 01.16 | SS | 개선명령 | 1 | 1 | 0 | 78.1 | 35.5 | 8.9 | 0.7 | 0.5 | 7.3 | 25.2 | 1971.7243 | 896.2383 | 224.6907 | 17.6723 | 12.6231 | 184.2969 | 636.203 | 78.1 | 2 | 19 | 4.67 | 0.5 | 0 | 0 | 0 | 0 | 0 | 0 | 0 | 0 | 0 | 0 | 0 | 0 | 건조후 매립 | 0 | 4.67 | 0.5 | 0 | 0 | 0 | 0 | 0 | 0 | 0 | 0 | 0 | 0 | 0 | 0 | 0 | 0 | 0 | 0 | 0 | 미체결 | 0 | 0 | 0 | 0 | 0 | 0 | 0 | 관작산업단지 협의회 |  | 2003.05.17 | 2003.11.01 | 2005.01.30 | 예산군 | 분류식 | 144220 | 118163 | 81.93% | 10 | 9 | 1 | 0 | 118163 | 81.93%
기존 | 지방산단 | 금강 | 충남 | 천안시 | 천안제3 | 충남 천안시 서북구 백석공단 1로 9 | 금강권역 | 삽교천 | 곡교천중류 | Ⅳ지역 | 천안시 | 기업지원과 | 041-521-5475 | 위탁 | 지자체 | (사)천안제3산업단지협의회 | 3471 | 041-552-0376 | 191.3635 | 30.569 | 21.922 | 8.647 | 천안제3산업단지, 백석농공단지, 한국산업단지 | 1994.12. | 1998.12. | 2010.10. | 52000 | ○ | 표준활성슬러지+MLE | ○ | 응집침전 | 52000 | 117409 | 29961 | 0 | 87448 | 52000 | 1994.12. | 1998.12. | 12000 | 표준활성슬러지 | 16200 | 16200 | 0 | 0 | 2000.10. | 2003.09. | 20000 | 표준활성슬러지 | 27100 | 0 | 0 | 27100 | 2003.12. | 2004.11. | 12000 | MLE | 13850 | 0 | 0 | 13850 | 2005.12. | 2006.12. | 3000 | 표준활성슬러지공법 | 21000 | 0 | 0 | 21000 | 2010.02. | 2010.10. | 5000 | MBR | 9800 | 0 | 0 | 9800 | 2014.05. | 2017.10. | 30000 | BCF공법 | 19659 | 13761 | 0 | 5898 | - | - | 0 | - | 0 | 0 | 0 | 0 | 2010.02. | 2010.10. | 52000 | 9800 | 0 | 0 | 9800 | 55.02% | 80.97% | 10442059 | 28608.3808 | 42102 | 17096 | 280 | 7 | 320 | 14 | 300 | 7 | 60 | 20 | 14 | 2 | 0 | 0 | 0 | 0 | 30.6 | 105.1 | 12 | 0.2 | 0.9 | 0.1 | 99.35% | 20 | 59.6 | 8.9 | 5.1 | 9.3 | 2.7 | 0.745 | 34.6 | 101.9 | 16.9 | 0.9 | 2.7 | 0 | 97.4% | 15.115 | 31.149 | 7.818 | 8.957 | 13.128 | 3.6 | 40.74% | 0.721 | 1.4642 | 0.3541 | 0.0278 | 0.106 | 0 | 96.14% | 18171 | 49500 | 6185 | 16 | 65 | 3 | 99.97% | 0.2 | 1.1 | 0 | 0 | 0.2 | 0 | 100% | 2007.08.01 | 280(350)(3,000)(2,600) | 320(105)(4,500)(185) | 300(105)(100)(135) | (75)(50)(50) | - | ()는 순서대로 백석농공단지, 매립장, 음식물자원화시설 | ○ | 2007.09.30 | 2009.04.01 | 1 | 0 | 1 | 1 | 1 | 1 | 0 | 0 | 0 | 0 | 25 | 25 | 0 | 3471 | 1245 | 1053 | 333 | 333 | 378 | 129 | 332.4057 | 119.2294 | 100.8422 | 31.8903 | 31.8903 | 36.1998 | 12.3539 | 0 | 480 | 942 | 1511.89 | 27 | 고화후 매립 | 0 | 840 | 28 | 0 | 0 | 0 | 0 | 0 | 0 | 0 | 0 | 고화후 재이용 | 시멘트연료화 | 671.89 | 27 | 0 | 0 | 0 | 0 | 0 | 0 | 0 | 0 | 3874840 | 9855 | 1044630 | 17155 | 0 | 0 | 0 | 2803200 | 0 | 미체결 | 0 | 0 | 0 | 0 | 0 | 0 | 0 | (사)천안제3산업단지협의회 | 041-552-0377 | 2001.07.24 | 1994.12.01 | 1997.08.30 | 천안시 | 분류식 | 1366032 | 1366032 | 100% | 87 | 87 | 24 | 0 | 1366032 | 100%
기존 | 지방산단 | 금강 | 충남 | 천안시 | 천안제4 | 충남 천안시 직산읍 신갈리 4산단1길 73 | 한강권역 | 안성천 | 성환천 | Ⅳ지역 | 천안시 | 기업지원과 | 041-521-5475 | 재위탁 | 지자체 | ㈜에스엠엔지니어링 | 821 | 041-583-4171 | 132.319 | 10.293 | 10.293 | 0 | 천안4산업단지 | 2005.11. | 2008.02. | 2015.8 | 5000 | ○ | ACS | ○ | 응집침전 | 5500 | 13184 | 12156 | 0 | 1028 | 5500 | 2005.11. | 2008.02. | 5000 | ACS | 12156 | 12156 | 0 | 0 | - | - | 0 | - | - | - | - | - | - | - | 0 | - | 0 | 0 | 0 | 0 | - | - | 0 | - | 0 | 0 | 0 | 0 | - | - | 0 | - | 0 | 0 | 0 | 0 | - | - | 0 | - | 0 | 0 | 0 | 0 | - | - | 0 | - | 0 | 0 | 0 | 0 | 2014.12 | 2015.8 | 500 | 1028 | 0 | 0 | 1028 | 61.65% | 85.8% | 1125148 | 3082.5973 | 4290 | 1496 | 160 | 8.1 | 150 | 18 | 160 | 4.5 | 40 | 18 | 6 | 1.8 | 200000 | 1000 | 0 | 1 | 195.3 | 433.5 | 57.4 | 1.5 | 4.4 | 0.1 | 99.23% | 118 | 231.3 | 31.7 | 6.9 | 10.2 | 5 | 0.94153 | 180.1 | 1340 | 38 | 3.9 | 9.2 | 0.8 | 97.83% | 33.247 | 75.495 | 14.988 | 5.422 | 12.376 | 2.151 | 83.69% | 7.45 | 111.551 | 1.68 | 0.171 | 1.595 | 0.026 | 97.7% | 110541 | 320000 | 53000 | 87 | 590 | 7 | 99.97% | 4.9 | 8.4 | 0.9 | 0 | 0.7 | 0 | 100% | 2007.08.30 | 300 | 300 | 300 | 60 | 15 | - | ○ | 2008.05.23 | 2009.10.01 | 1 | 0 | 1 | 1 | 1 | 1 | 0 | 0 | 0 | 0 | 6 | 6 | 0 | 882 | 492 | 144 | 85 | 105 | 56 | 0 | 783.8969 | 437.2758 | 127.9832 | 75.5456 | 93.3211 | 49.7712 | 0 | 0 | 269 | 124 | 825.15 | 105 | 0 | 0 | 0 | 0 | 0 | 0 | 0 | 0 | 0 | 0 | 0 | 0 | 퇴비화 | 재이용 | 825.15 | 105 | 0 | 0 | 0 | 0 | 0 | 0 | 0 | 0 | 338219 | 0 | 0 | 0 | 0 | 0 | 0 | 0 | 338219 | 체결 | 2010.01. | 30 | 1100 | 0 | 0 | 0 | 0 | (사)천안제4산업단지입주기업체협의회 | 041-583-5737 | 2001.11.29 | 2004.09.01 | 2007.11.30 | 천안시 | 분류식 | 646000 | 646000 | 100% | 94 | 94 | 13 | 0 | 646000 | 100%
기존 | 지방산단 | 금강 | 충남 | 천안시 | 천안제5 | 동남구 성남면 5산단 3로 78(대화리145-1) | 금강권역 | 미호천 | 병천천 | Ⅱ지역 | 천안시 | 기업지원과 | 041-521-5475 | 재위탁 | 지자체 | ㈜정토환경 | 330 | 041-569-0263 | 144 | 11 | 11 | 0 | 천안 제5산업단지 | 2010.05. | 2012.12. | 2012.12. | 2200 | ○ | HANT | ○ | 경사판응집침전 | 2200 | 13874 | 13874 | 0 | 0 | 2200 | 2010.05. | 2012.12. | 2200 | HANT | 13452 | 13452 | 0 | 0 | - | - | 0 | - | - | - | - | - | - | - | 0 | - | 0 | 0 | 0 | 0 | - | - | 0 | - | 0 | 0 | 0 | 0 | - | - | 0 | - | 0 | 0 | 0 | 0 | - | - | 0 | - | 0 | 0 | 0 | 0 | - | - | 0 | - | 0 | 0 | 0 | 0 | 2010.05. | 2012.12. | 2200 | 422 | 422 | 0 | 0 | 13.29% | 37.32% | 106709 | 292.3534 | 821 | 124 | 230 | 10 | 270 | 40 | 130 | 10 | 45 | 20 | 6 | 2 | 0 | 3000 | 0 | 0 | 149.6 | 405.3 | 20.5 | 1.3 | 6.2 | 0.2 | 99.13% | 94.3 | 580.8 | 22.7 | 4.6 | 10.2 | 2.4 | 0.95122 | 150.2 | 680 | 31.3 | 1.7 | 6 | 0.4 | 98.87% | 41.198 | 121.935 | 17.342 | 2.948 | 10.26 | 0.516 | 92.84% | 3.786 | 11.085 | 0.072 | 0.044 | 0.118 | 0.005 | 98.84% | 1479 | 4300 | 60 | 26 | 46 | 0 | 99.4% | 1.9 | 7.9 | 0 | 0 | 0.5 | 0 | 100% | 2014.02.14 | 460 | 540 | 260 | 90 | 12 | - | ○ | 2012.12.14 | 2014.01.01 | 1 | 0 | 1 | 1 | 1 | 1 | 0 | 0 | 0 | 0 | 3 | 3 | 0 | 330 | 131 | 43 | 27 | 13 | 12 | 104 | 3092.5227 | 1227.6378 | 402.9651 | 253.0246 | 121.8267 | 112.4554 | 974.6132 | 232 | 0 | 20 | 95 | 13 | 0 | 0 | 0 | 0 | 0 | 0 | 0 | 0 | 0 | 0 | 0 | 0 | 고화후 매립 | 0 | 95 | 13 | 0 | 0 | 0 | 0 | 0 | 0 | 0 | 0 | 0 | 0 | 0 | 0 | 0 | 0 | 0 | 0 | 0 | 미체결 | 0 | 0 | 0 | 0 | 0 | 0 | 0 | (사)천안제5산업단지기업체협의회 | 041-569-0263 | 2007.11.22 | 2010.05.01 | 2012.12.31 | 천안시 | 분류식 | 869633 | 814000 | 93.6% | 96 | 43 | 9 | 1 | 450700 | 51.83%
기존 | 지방산단 | 금강 | 충남 | 천안시 | 천안천흥 | 천안시 서북구 성거읍 성거길 218 | 한강권역 | 안성천 | 입장천 | Ⅳ지역 | 천안시 | 기업지원과 | 041-521-5475 | 위탁 | 지자체 | (사)천안천흥산업단지입주기업체협의회 | 133 | 041-622-1291 | 65 | 2.4 | 2.4 | 0 | 천안 천흥산업단지 | 1993.05. | 1994.03. | 1994.4.5 | 2500 | X | 표준활성슬러지+HBC | X | - | 0 | 2682 | 0 | 0 | 2682 | 2500 | 1993.05. | 1994.03. | 2500 | 표준활성슬러지 | 2682 | 0 | 0 | 2682 | - | - | 0 | - | - | - | - | - | - | - | 0 | - | 0 | 0 | 0 | 0 | - | - | 0 | - | 0 | 0 | 0 | 0 | - | - | 0 | - | 0 | 0 | 0 | 0 | - | - | 0 | - | 0 | 0 | 0 | 0 | - | - | 0 | - | 0 | 0 | 0 | 0 | - | - | 0 | 0 | 0 | 0 | 0 | 29.25% | 85.16% | 266914 | 731.2712 | 2129 | 93 | 150 | 20 | 150 | 20 | 150 | 20 | 0 | 0 | 0 | 0 | . | . | 0 | 0 | 58 | 120 | 20.3 | 1.7 | 4.7 | 0.4 | 97.07% | 70.4 | 104 | 42 | 5.1 | 19.2 | 0.9 | 0.92756 | 91.9 | 126 | 39 | 3.2 | 6.2 | 1.9 | 96.52% | 20.088 | 46.3 | 8 | 9.716 | 14.854 | 5.278 | 51.63% | 3.7362 | 22.56 | 1.224 | 1.0066 | 1.465 | 0.405 | 73.06% | 53625 | 81000 | 24000 | 1.8 | 37 | 0 | 100% | 0.1 | 0.5 | 0 | 0 | 0 | 0 | 100% | 1993.07.24 | 140 | 140 | 140 | - | - | - | ○ | 2008.12.09 | 2009.10.01 | 1 | 0 | 1 | 1 | 1 | 1 | 0 | 0 | 0 | 0 | 3 | 3 | 0 | 279 | 86 | 59 | 2 | 8 | 6 | 118 | 1045.2805 | 322.2012 | 221.045 | 7.4931 | 29.9722 | 22.4792 | 442.09 | 0 | 71 | 668 | 56 | 8 | 0 | 0 | 0 | 0 | 0 | 0 | 0 | 0 | 0 | 0 | 0 | 0 | 퇴비화 | 재이용 | 56 | 8 | 0 | 0 | 0 | 0 | 0 | 0 | 0 | 0 | 0 | 0 | 0 | 0 | 0 | 0 | 0 | 0 | 0 | 체결 | 2013.04. | 35 | 751 | 0 | 0 | 0 | 0 | (사)천안천흥산업단지입주기업체협의회 | 041-622-5169 | 1991.01.12 | 1992.05.01 | 1998.04.30 | 천안시 | 분류식 | 426085 | 426085 | 100% | 14 | 13 | 3 | 0 | 415021 | 97.4%
기존 | 지방산단 | 금강 | 충남 | 천안시 | 천안풍세 | 동남구 풍세면 풍세산단5로29(용정리983) | 금강권역 | 삽교천 | 곡교천중류 | Ⅳ지역 | 천안시 | 기업지원과 | 041-521-5475 | 위탁 | 지자체 | (사)천안풍세일반산업단지입주기업체협의회 | 587 | 041-523-5365 | 160 | 12.3 | 12.3 | 0 | 풍세일반 산업단지 | 2010.07.01 | 2014.03.05 | 2014.03. | 2500 | ○ | KS-MBR | X | - | 0 | 14818 | 10473 | 0 | 4345 | 2500 | 2010.07.01 | 2014.03.05 | 2500 | KS-MBR | 14818 | 10473 | 0 | 4345 | - | - | 0 | - | - | - | - | - | - | - | 0 | - | 0 | 0 | 0 | 0 | - | - | 0 | - | 0 | 0 | 0 | 0 | - | - | 0 | - | 0 | 0 | 0 | 0 | - | - | 0 | - | 0 | 0 | 0 | 0 | - | - | 0 | - | 0 | 0 | 0 | 0 | - | - | 0 | 0 | 0 | 0 | 0 | 39.78% | 86.12% | 362950 | 994.3836 | 2153 | 318 | 140 | 10 | 205 | 40 | 175 | 10 | 37.5 | 20 | 9.5 | 2 | 300000 | 3000 | 0 | 0 | 145.5 | 204 | 90 | 2 | 5.9 | 0.7 | 98.63% | 100.2 | 180 | 52 | 5.6 | 10 | 2.8 | 0.94411 | 145.7 | 248 | 75 | 2.9 | 9.7 | 0.2 | 98.01% | 48.902 | 66.628 | 33.87 | 11.073 | 15.012 | 4.079 | 77.36% | 5.4537 | 11.073 | 2.985 | 0.7765 | 1.85 | 0.213 | 85.76% | 111111 | 300000 | 19000 | 61 | 176 | 23 | 99.98% | 1.3 | 3.1 | 0 | 0 | 0 | 0 | 100% | 2014.01.08 | 250 | 300 | 255 | 60 | 12 | - | ○ | 2014.04.03 | 2015.07.01 | 1 | 0 | 1 | 1 | 1 | 1 | 1 | 4.26~27 | T0P | 개선명령 | 4 | 4 | 0 | 590 | 230 | 125 | 7 | 11 | 108 | 109 | 1625.5683 | 633.6961 | 344.4001 | 19.2864 | 30.3072 | 297.5616 | 300.3168 | 400 | 0 | 0 | 113 | 11 | 0 | 0 | 0 | 0 | 0 | 0 | 0 | 0 | 0 | 0 | 0 | 0 | 퇴비화 | 재이용 | 113 | 11 | 0 | 0 | 0 | 0 | 0 | 0 | 0 | 0 | 24090 | 0 | 4090 | 0 | 20000 | 0 | 0 | 0 | 0 | 미체결 | 0 | 0 | 0 | 0 | 0 | 0 | 0 | (사)천안풍세일반산업단지입주기업체협의회 | 041-523-5465 | 2008.05.28 | 2009.05.10 | 2013.12.18 | 대한토지신탁 (민간) | 분류식 | 823491 | 823491 | 100% | 82 | 69 | 10 | 0 | 623470 | 75.71%
기존 | 농공 | 금강 | 충남 | 청양군 | 청양운곡2 | 충남 청양군 운곡면 신대리 762-2 | 금강권역 | 삽교천 | 신양천상류 | Ⅳ지역 | 청양군 | 환경보호과 | 041-940-2235 | 위탁 | 지자체 | 운곡2농공단지운영협의회 | 39.6 | 041-942-7474 | 9.04 | 0.4 | 0.4 | 0 | 운곡2농공단지 | 2012. 01 | 2015. 06. | 2015. 06. | 200 | ○ | KSMBR | X | - | 0 | 3461 | 3461 | 0 | 0 | 200 | 2012.01. | 2015.06 | 200 | KSMBR | 3461 | 3461 | 0 | 0 | - | - | 0 | - | - | - | - | - | - | - | 0 | - | 0 | 0 | 0 | 0 | - | - | 0 | - | 0 | 0 | 0 | 0 | - | - | 0 | - | 0 | 0 | 0 | 0 | - | - | 0 | - | 0 | 0 | 0 | 0 | - | - | 0 | - | 0 | 0 | 0 | 0 | - |  | 0 | 0 | 0 | 0 | 0 | 49.55% | 99% | 36174 | 99.1068 | 198 | 0 | 300 | 4 | 250 | 12 | 200 | 3 | 55 | 13 | 9 | 0.3 | 100000 | 200 | 0 | 1 | 802.1 | 4930 | 63.3 | 7 | 9.4 | 2.3 | 99.13% | 468.5 | 5800 | 60 | 27.9 | 38 | 13.6 | 0.94045 | 293.9 | 700 | 33 | 5.9 | 8.8 | 0.3 | 97.99% | 58.508 | 195.641 | 7.367 | 8.125 | 17.573 | 0.681 | 86.11% | 4.863 | 20.465 | 1.137 | 0.411 | 1.642 | 0.022 | 91.55% | 25753 | 390000 | 200 | 277 | 800 | 15 | 99.93% | 2.3 | 5.7 | 0 | 0.4 | 0.8 | 0 | 82.61% | - | - | - | - | - | - | - | X | 0 | 0 | 0 | 0 | 0 | 0 | 0 | 0 | 0 | 0 | 0 | 0 | 1 | 1 | 0 | 97 | 30 | 30 | 5 | 20 | 3 | 9 | 2681.4839 | 829.3249 | 829.3249 | 138.2208 | 552.8833 | 82.9325 | 248.7975 | 5 | 0 | 0 | 171 | 20 | 0 | 0 | 0 | 0 | 0 | 0 | 0 | 0 | 0 | 0 | 0 | 0 | 퇴비화 | 재이용 | 171 | 20 | 0 | 0 | 0 | 0 | 0 | 0 | 0 | 0 | 0 | 0 | 0 | 0 | 0 | 0 | 0 | 0 | 0 | 미체결 |  | 0 | 0 | 0 | 0 | 0 | 0 | 청양군 | 041-940-2344 | 2010. 12. 10. | 2012. 01. 02. | 2014.06.16 | 청양군 | 분류식 | 87714 | 87714 | 100% | 8 | 7 | 2 | 2 | 87714 | 100%
기존 | 농공 | 금강 | 충남 | 청양군 | 청양정산 | 정산면 노루목후동길 224 (역촌리 691) | 금강권역 | 금강공주 | 백제보 | Ⅱ지역 | 청양군 | 환경보호과 | 041-940-2235 | 위탁 | 지자체 | 정산농공단지 운영협의회 | 1014 | 041-942-5871 | 20.9 | 1.6 | 1.6 | 0 | 정산농공단지 | 1992.05. | 1992.12. | 2008. 02 | 800 | ○ | DMR | ○ | 약품응집침전법 | 800 | 3108 | 2902 | 0 | 206 | 800 | 1992.05. | 1992.12. | 550 | 장기폭기 | 886 | 680 | 0 | 206 | 2007.02. | 2008.02. | 250 | DMR | 2000 | 2000 | 0 | 0 | - | - | 0 | - | 0 | 0 | 0 | 0 | - | - | 0 | - | 0 | 0 | 0 | 0 | - | - | 0 | - | 0 | 0 | 0 | 0 | - | - | 0 | - | 0 | 0 | 0 | 0 | - | - | 0 | - | 0 | 0 | 0 | 0 | 2011. 01. | 2011. 08. | 800 | 222 | 222 | 0 | 0 | 101.8% | 146.1% | 297230 | 814.3288 | 1169 | 116 | 500 | 6.2 | 450 | 27.2 | 750 | 7.9 | 45 | 15.1 | 4.5 | 0.8 | 1000000 | 3000 | 0 | 0 | 1665.5 | 3022.5 | 624 | 4.8 | 9.2 | 0.7 | 99.71% | 891.3 | 1722 | 620 | 20 | 36 | 12 | 0.97756 | 1444.6 | 4210 | 280 | 1.7 | 4.7 | 0.2 | 99.88% | 64.095 | 171.778 | 25.511 | 0.034 | 0.124 | 0.001 | 99.95% | 9.936 | 31.213 | 2.242 | 0.222 | 0.634 | 0.048 | 97.77% | 23922 | 140000 | 1000 | 57 | 370 | 10 | 99.96% | 16 | 16 | 16 | 0.9 | 1.4 | 0 | 94.38% | 2006.04.05 | 5000 | 2500 | 5000 | 100 | 50 | ABS : 200 | ○ | 2011.03.31 | 2013.01.01 | 1 | 0 | 1 | 1 | 1 | 1 | 1 | 4.25. | 생태독성 | 개선명령 | 5 | 5 | 0 | 1245 | 243 | 174 | 433 | 252 | 44 | 99 | 4188.6754 | 817.5487 | 585.4052 | 1456.7843 | 847.8283 | 148.0335 | 333.0754 | 35 | 400 | 614 | 2634 | 252 | 0 | 0 | 0 | 0 | 0 | 0 | 0 | 0 | 0 | 0 | 0 | 0 | 퇴비화 | 재이용 | 2634 | 252 | 0 | 0 | 0 | 0 | 0 | 0 | 0 | 0 | 0 | 0 | 0 | 0 | 0 | 0 | 0 | 0 | 0 | 체결 | 2011.11. | 77 | 3047 | 0 | 0 | 0 | 0 | 청양군 | 041-940-2344 | 1989.02.28 | 1990.04.02 | 1991.12.23 | 청양군 | 분류식 | 220582 | 220582 | 100% | 3 | 3 | 3 | 0 | 220582 | 100%
기존 | 농공 | 금강 | 충남 | 청양군 | 청양화성 | 충남 청양군 화성면 금계동길 4(장계리 637) | 금강권역 | 삽교천 | 무한천상류 | Ⅳ지역 | 청양군 | 환경보호과 | 041-940-2235 | 위탁 | 지자체 | 화성농공단지 운영협의회 | 24 | 041-942-9208 | 10.8 | 1.1 | 1.1 | 0 | 화성농공단지 | 1993.12. | 1994.09. | 1994. 09 | 200 | X | 회전원판 | X | - | 0 | 351 | 246 | 0 | 105 | 200 | 1993.12. | 1994.09. | 200 | 회전원판 | 351 | 246 | 0 | 105 | - | - | 0 | - | - | - | - | - | - | - | 0 | - | 0 | 0 | 0 | 0 | - | - | 0 | - | 0 | 0 | 0 | 0 | - | - | 0 | - | 0 | 0 | 0 | 0 | - | - | 0 | - | 0 | 0 | 0 | 0 | - | - | 0 | - | 0 | 0 | 0 | 0 | - |  | 0 | 0 | 0 | 0 | 0 | 26.04% | 57.2% | 19007 | 52.074 | 114.4 | 1 | 220 | 22 | 160 | 32 | 210 | 21 | 0 | 0 | 0 | 0 | 0 | 0 | 0 | 0 | 96.8 | 313.8 | 16.8 | 5 | 8.9 | 1.5 | 94.83% | 43.4 | 144 | 16.6 | 9.9 | 24.7 | 3.4 | 0.77189 | 37.6 | 94 | 11.5 | 5.4 | 9.5 | 0.3 | 85.64% | 17.963 | 38.124 | 7.134 | 10.297 | 19.109 | 1.303 | 42.68% | 3.638 | 40.178 | 0.931 | 1.061 | 1.907 | 0.196 | 70.84% | 13165 | 165000 | 80 | 472 | 2500 | 0 | 99.71% | 0.9 | 2.8 | 0 | 0 | 0 | 0 | 100% | 2006.04.26 | 350 | 300 | 350 | 100 | 30 | - | X | 0 | 0 | 0 | 0 | 0 | 0 | 0 | 0 | 0 | 0 | 0 | 0 | 1 | 1 | 0 | 31 | 12 | 4 | 0 | 5 | 5 | 5 | 1630.9781 | 631.3463 | 210.4488 | 0 | 263.061 | 263.061 | 263.061 | 5 | 0 | 0 | 3 | 0.3 | 0 | 0 | 0 | 0 | 0 | 0 | 0 | 0 | 0 | 0 | 0 | 0 | 퇴비화 | 재이용 | 3 | 5 | 0 | 0 | 0 | 0 | 0 | 0 | 0 | 0 | 0 | 0 | 0 | 0 | 0 | 0 | 0 | 0 | 0 | 체결 | 2007.09. | 45 | 374 | 0 | 0 | 0 | 0 | 청양군 | 041-940-2344 | 1991.10.16 | 1992.08.31 | 1993.12.31 | 청양군 | 분류식 | 108000 | 108000 | 100% | 14 | 12 | 1 | 0 | 108000 | 100%
기존 | 지방산단 | 금강 | 충남 | 홍성군 | 홍성일반 | 홍성군 갈산면 산단로 387(취생리 620) | 금강권역 | 부남방조제 | 간.방조제 | Ⅳ지역 | 홍성군 | 경제과 | 041-630-1359 | 재위탁 | 지자체 | ㈜두현이엔씨 | 132 | 041-413-3150 | 113.5 | 4.5 | 4.5 | 0 | 홍성일반산업단지 | 2012.6. | 2013.08. | 2013.08. | 400 | ○ | BCS | X | - | 0 | 4937 | 4937 | 0 | 0 | 400 | 2012.6 | 2013.08. | 400 | BCS | 4937 | 4937 | 0 | 0 | - | - | 0 | - | - | - | - | - | - | - | 0 | - | 0 | 0 | 0 | 0 | - | - | 0 | - | 0 | 0 | 0 | 0 | - | - | 0 | - | 0 | 0 | 0 | 0 | - | - | 0 | - | 0 | 0 | 0 | 0 | - | - | 0 | - | 0 | 0 | 0 | 0 | - | - | 0 | 0 | 0 | 0 | 0 | 15.91% | 38.25% | 23225 | 63.6301 | 153 | 9 | 148.7 | 10 | 157.7 | 40 | 225 | 10 | 40 | 20 | 7.79 | 2 | 300000 | 3000 | 0 | 1 | 148.3 | 172.2 | 63 | 2.7 | 4.9 | 1.2 | 98.18% | 74.6 | 88.6 | 30 | 5.7 | 11.8 | 2.1 | 0.92359 | 108.5 | 129.8 | 36.7 | 3.4 | 9.7 | 1.1 | 96.87% | 46.878 | 52.483 | 32.08 | 5.266 | 18.928 | 2.871 | 88.77% | 4.235 | 5.611 | 3.115 | 0.755 | 1.597 | 0.205 | 82.17% | 260693 | 309000 | 204500 | 18 | 232 | 0 | 99.99% | 1.2 | 1.7 | 0.8 | 0 | 0 | 0 | 100% | 2015.05.27 | 225 | 70 | 330 | 60 | 9 | - | X | 0 | 0 | 0 | 0 | 0 | 0 | 0 | 0 | 0 | 0 | 0 | 0 | 3 | 3 | 0 | 164 | 95 | 16 | 1 | 1 | 3 | 48 | 7061.3563 | 4090.4198 | 688.9128 | 43.0571 | 43.0571 | 129.1712 | 2066.7384 | 0 | 0 | 0 | 4 | 0.5 | 0 | 0 | 0 | 0 | 0 | 0 | 0 | 0 | 0 | 0 | 0 | 0 | 건조후 매립 | 0 | 4 | 1 | 0 | 0 | 0 | 0 | 0 | 0 | 0 | 0 | 22617 | 0 | 50 | 0 | 17567 | 5000 | 0 | 0 | 0 | 미체결 | 0 | 0 | 0 | 0 | 0 | 0 | 0 | 홍성군 | 041-630-1359 | 2009.01.28 | 2011.04.01 | 2014.08.30 | 일진전기㈜ | 분류식 | 787577 | 730508 | 92.75% | 5 | 4 | 0 | 1 | 295425 | 37.51%
기존 | 농공 | 금강 | 충남 | 홍성군 | 홍성구항 | 구항면 충서로 966번길 19-4(청광리 26-13) | 금강권역 | 금강서해 | 광천천 | Ⅳ지역 | 홍성군 | 경제과 | 041-630-1359 | 재위탁 | 지자체 | ㈜삼양건설·환경연구소 | 62 | 042-533-6270 | 16.7 | 5 | 5 | 0 | 구항농공단지 | 1991.12. | 1992.12. | 2016.11 | 300 | X | 표준활성슬러지 | X | - | 0 | 763 | 381.5 | 381.5 | 0 | 300 | 1991.12. | 1992.12. | 300 | 표준활성슬러지 | 400 | 200 | 200 | 0 | - | - | 0 | - | - | - | - | - | - | - | 0 | - | 0 | 0 | 0 | 0 | - | - | 0 | - | 0 | 0 | 0 | 0 | - | - | 0 | - | 0 | 0 | 0 | 0 | 2016.08 | 2016.11 | 300 | 표준활성슬러지(무산소조 1개조 설치) | 363 | 181.5 | 181.5 | 0 | - | - | 0 | - | 0 | 0 | 0 | 0 | - | - | 0 | 0 | 0 | 0 | 0 | 43.54% | 94.33% | 47671 | 130.6055 | 283 | 71 | 350 | 14 | 250 | 18 | 250 | 12 | 30 | 3 | 4 | 0.8 | 0 | 0 | 0 | 1 | 117 | 190.2 | 60.4 | 4.77 | 9.7 | 0.9 | 95.92% | 80.1 | 90.8 | 69.5 | 8.41 | 11.6 | 6.6 | 0.89501 | 25 | 38 | 12 | 4.45 | 9.8 | 1.3 | 82.2% | 35.879 | 57.608 | 18.57 | 16.59 | 19.605 | 11.861 | 53.76% | 2.9198 | 3.672 | 1.61 | 1.2902 | 1.94 | 0.818 | 55.81% | 1000000 | 1000000 | 7400 | 0 | 0 | 0 | 100% | 1 | 1 | 1 | 0 | 0 | 0 | 100% | 2006 | 2100 | 800 | 850 | 300 | 40 | - | X | 0 | 0 | 0 | 0 | 0 | 0 | 0 | 0 | 0 | 0 | 0 | 0 | 1 | 1 | 0 | 76.65 | 39.06 | 23 | 2.6 | 2.09 | 3.4 | 6.5 | 1607.8958 | 819.3661 | 482.4736 | 54.5405 | 43.8422 | 71.3222 | 136.3512 | 67 | 7 | 33 | 0 | 0 | 0 | 0 | 0 | 0 | 0 | 0 | 0 | 0 | 0 | 0 | 0 | 0 | 건조후 매립 | 0 | 0 | 2 | 0 | 0 | 0 | 0 | 0 | 0 | 0 | 0 | 0 | 0 | 0 | 0 | 0 | 0 | 0 | 0 | 0 | 미체결 | 0 | 0 | 0 | 0 | 0 | 0 | 0 | 구항농공단지 입주기업 협의회 | 041-632-7417 | 1988.02.08 | 1989.06.01 | 1990.08.30 | 홍성군 ㈜동신포리마 | 분류식 | 123794 | 123786 | 99.99% | 13 | 12 | 0 | 1 | 123794 | 100%
기존 | 국가산단 | 영산강 | 전남 | 여수시 | 여수중흥 | 여수시 산단중앙로 409 | 영산강 섬진강권역 | 수어천 | 율촌천 | Ⅳ지역 | 환경부 | 환경부 수질관리과 | 044-201-7064 | 위탁 | 환경부 | 환경관리주식회사 | 5321 | 061-685-8184 | 3163 | 38.4 | 38.4 | 0 | 여수국가산업단지 | 1994.11.24 | 1997.07.12 | 2009.04.06 | 65000 | ○ | MLE | X | - | 0 | 84283 | 39324 | 0 | 44959 | 65000 | - | - | - | - | 0 | 0 | 0 | 0 | - | - | - | - | - | - | - | - | 1994.11. | 1997.07. | 35000 | 표준활성슬러지 | 44959 | 0 | 0 | 44959 | 2005.10.07 | 2008.04.04 | 30000 | MLE | 30067 | 30067 | 0 | 0 | - | - | 0 | - | 0 | 0 | 0 | 0 | - | - | - | - | 0 | 0 | 0 |  | 2005.10.07 | 2008.04.04 | 65000 | MLE | 9257 | 9257 | 0 | 0 | - | - | 0 | 0 | 0 | 0 | 0 | 82.89% | 115.4% | 19664529 | 53875.4219 | 74984 | 39537 | 200 | 8 | 200 | 18 | 200 | 8 | 60 | 18 | 7 | 1.5 | 500000 | 1000 | 0 | 0 | 46.9392 | 81.8 | 24.3 | 1.206 | 3.5 | 0.3 | 97.43% | 87.6423 | 134.5 | 56.1 | 11.6592 | 19.1 | 5 | 0.86697 | 112.3643 | 304 | 62 | 3.9614 | 5.6 | 2.4 | 96.47% | 25.9977 | 42.827 | 14.494 | 9.5744 | 15.941 | 3.112 | 63.17% | 3.0878 | 5.677 | 1.161 | 0.69975 | 1.201 | 0.267 | 77.34% | 1002.4229 | 2500 | 290 | 32.0129 | 120 | 2 | 98.72% | 1.6 | 2.1 | 1.4 | 1.375 | 1.4 | 1.2 | 14.06% | 2008.11.21 | 원폐수 | 원폐수 | 원폐수 | 120 | 원폐수 | n-H:20 페놀:20 | ○ | 2008.07.29 | 2009.04.01 | 1 | 0 | 1 | 1 | 1 | 1 | 0 | 0 | 0 | 0 | 40 | 40 | 0 | 5759 | 1638 | 689 | 430 | 1156 | 138 | 1708 | 292.8623 | 83.2972 | 35.0377 | 21.8668 | 58.7861 | 7.0177 | 86.8569 | 0 | 625 | 13344 | 8333.51 | 1156 | 소각후 매립 | 0 | 8333.51 | 1156 | 0 | 0 | 0 | 0 | 0 | 0 | 0 | 0 | 0 | 0 | 0 | 0 | 0 | 0 | 0 | 0 | 0 | 0 | 0 | 0 | 441964 | 0 | 0 | 0 | 441964 | 0 | 0 | 0 | 0 | 미체결 | 0 | 0 | 0 | 0 | 0 | 0 | 0 | 한국산업단지공단 | 070-8895-7993 | 1974.04.01 | 기존 : 1967.02. 증설 : 1992.03. | 기존 : 1998.12. 증설 : 2014.02. | 한국수자원공사 | 분류식 | 23502000 | 22769000 | 96.88% | 297 | 297 | 100 | 0 | 21376000 | 90.95%
기존 | 국가산단 | 영산강 | 전남 | 여수시 | 여수월내 | 여수시 여수산단로 1201 | 영산강 섬진강권역 | 수어천 | 율촌천 | Ⅳ지역 | 환경부 | 환경부 수질관리과 | 044-201-7064 | 위탁 | 환경부 | 환경관리주식회사 | 5202 | 061-686-3391 | 3163 | 38.4 | 38.4 | 0 | 여수국가산업단지 | 1986.10.31 | 1991.12.31 | 2007.12.05 | 70000 | ○ | NPR | X | - | 0 | 38579 | 16584 | 0 | 21995 | 70000 | 1986.10. | 1989.10. | 35000 | 표준활성슬러지 | 10253 | 0 | 0 | 10253 | 1990.08. | 1991.11. | 35000 | 표준활성슬러지 | 6728 | 0 | 0 | 6728 | - | - | 0 | - | 0 | 0 | 0 | 0 | - | - | 0 | - | 0 | 0 | 0 | 0 | - | - | 0 | - | 0 | 0 | 0 | 0 | 1995.07. | 1996.04. | 70000 | NPR | 5014 | 0 | 0 | 5014 | 2005.10.07 | 2007.12.05 | 70000 | NPR | 16584 | 16584 | 0 | 0 | - | - | 0 | 0 | 0 | 0 | 0 | 74.2% | 98.21% | 18958523 | 51941.1589 | 68749 | 35421 | 200 | 8 | 200 | 30 | 200 | 8 | 60 | 18 | 7 | 1.5 | 500000 | 1000 | 0 | 0 | 44.5667 | 83.2 | 16.6 | 1.4917 | 5.7 | 0.2 | 96.65% | 91.6 | 139.4 | 62.6 | 18.65 | 28.2 | 7.6 | 0.7964 | 101.675 | 185 | 65 | 4.2 | 7.2 | 2.6 | 95.87% | 30.5771 | 45.237 | 18.41 | 11.6983 | 17.367 | 5.884 | 61.74% | 3.5857 | 6.614 | 1.932 | 0.90442 | 1.378 | 0.254 | 74.78% | 1134.3333 | 2650 | 400 | 37.0833 | 140 | 3 | 98.6% | 1.6 | 2.8 | 1.4 | 1.2 | 1.4 | 1 | 25% | 2008.11.21 | 원폐수 | 원폐수 | 원폐수 | 120 | 원폐수 | n-H:20 페놀:20 | ○ | 2008.07.23 | 2009.04.01 | 1 | 0 | 1 | 1 | 1 | 1 | 0 | 0 | 0 | 0 | 16 | 16 | 0 | 5553 | 1579 | 665 | 415 | 1115 | 133 | 1646 | 292.9026 | 83.2871 | 35.0766 | 21.8899 | 58.8126 | 7.0153 | 86.8211 | 0 | 0 | 0 | 9572.09 | 1115 | 소각후 매립 | 0 | 9572.09 | 1115 | 0 | 0 | 0 | 0 | 0 | 0 | 0 | 0 | 0 | 0 | 0 | 0 | 0 | 0 | 0 | 0 | 0 | 0 | 0 | 0 | 26710 | 0 | 0 | 26710 | 0 | 0 | 0 | 0 | 0 | 미체결 | 0 | 0 | 0 | 0 | 0 | 0 | 0 | 한국산업단지공단 | 070-8895-7993 | 1974.04.01 | 기존 : 1967.02. 증설 : 1992.03. | 기존 : 1998.12. 증설 : 2014.02. | 한국수자원공사 | 분류식 | 23502000 | 22769000 | 96.88% | 297 | 297 | 100 | 0 | 21376000 | 90.95%
기존 | 국가산단 | 영산강 | 전남 | 광양시 | 광양태인 | 전남 광양시 산업로 125(태인동 1658-1) | 영산강 섬진강권역 | 수어천 | 성황천 | Ⅳ지역 | 광양시 | 하수처리과 | 061-797-3268 | 직영 | 지자체 | - | 0 | - | 300 | 15.2 | 15.2 | 0 | 광양국가산단지 | 1987.12. | 1988.12.28 | 2011.03.11 | 3200 | ○ | 액상부식(분뇨)+NAP+막여과 | X | - | 0 | 10331 | 4668.5 | 5662.5 | 0 | 7050 | 1987.12. | 1988.12.28 | 7000 | 표준활성슬러지 | 2684 | 0 | 2684 | 0 | 1991.12. | 1993.02.26 | 50 | 표준활성슬러지+액상부식(분뇨) | 1491 | 300 | 1191 | 0 | - | - | 0 | - | 0 | 0 | 0 | 0 | - | - | 0 | - | 0 | 0 | 0 | 0 | - | - | 0 | - | 0 | 0 | 0 | 0 | 2001.03. | 2001.09.23 | 2600 | 액상부식(분뇨)+NAP | 2006 | 1002.5 | 1002.5 | 0 | 2009.12. | 2011.03.11 | 3200 | 액상부식(분뇨)NAP+막여과 | 4151 | 3366 | 785 | 0 | - | - | 0 | 0 | 0 | 0 | 0 | 35.89% | 65.44% | 419183 | 1148.4466 | 2094 | 373 | 145 | 4.1 | 120 | 7.8 | 185 | 7.5 | 50 | 8.3 | 8.5 | 1.6 | 70000 | 700 | 0 | 0 | 89.1 | 127.1 | 58.9 | 4.5 | 9.7 | 2.9 | 94.95% | 86.9 | 231.4 | 36.4 | 21.7 | 30.5 | 13.7 | 0.75029 | 131.3 | 277 | 23.5 | 2 | 4.3 | 0.9 | 98.48% | 48.7 | 152.2 | 21.9 | 7.1 | 14.2 | 2.6 | 85.42% | 5 | 38.9 | 1 | 0.4 | 1.1 | 0.04 | 92% | 74364 | 96450 | 48720 | 5.6 | 50 | 0 | 99.99% | 1.1 | 3.4 | 0 | 0.9 | 2.4 | 0 | 18.18% | 2007.04.16 | 원폐수 (300) | 원폐수 (300) | 원폐수 (350) | 원폐수 (100) | 원폐수 (10) | - | ○ | 2009.02. | 2009.10. | 1 | 0 | 1 | 1 | 1 | 1 | 1 | 20170404 | 생태독성 | 개선명령 | 5 | 5 | 0 | 1309 | 277 | 319 | 124 | 17 | 479 | 93 | 3122.7411 | 660.8092 | 761.0041 | 295.8135 | 40.5551 | 1142.699 | 221.8601 | 575 | 88 | 215 | 97.61 | 17 | 건조후 매립 | 건설자재-복토재 | 97.61 | 17 | 0 | 0 | 0 | 0 | 0 | 0 | 0 | 0 | 0 | 0 | 0 | 0 | 0 | 0 | 0 | 0 | 0 | 0 | 0 | 0 | 5774 | 0 | 5774 | 0 | 0 | 0 | 0 | 0 | 0 | 미체결 | 0 | 0 | 0 | 0 | 0 | 0 | 0 | 한국산업단지공단 | 061-726-1300 | 1984.06. | 1984.09. | 2011.12. | 한국토지개발공사 | 분류식 | 1757547 | 1757547 | 100% | 109 | 109 | 13 | 0 | 1757547 | 100%
기존 | 지방산단 | 영산강 | 전남 | 여수시 | 여수율촌 | 전남 여수시 율촌면 율촌산단1로 285 (전남 여수시 율촌면 조화리 921번지) | 영산강 섬진강권역 | 수어천 | 율촌천 | Ⅳ지역 | 광양만권경제자유구역청 | 건축환경과 | 061-760-5241 | 위탁 | 지자체 | 환경관리주식회사 | 661 | 061-685-5821 | 994.1973 | 29.8 | 29.8 | 0 | 율촌제1지방산업단지, 해룡산단 | 2007.07. | 2009.11. | 2009.11 | 3500 | ○ | HANT | X | - | 0 | 22606 | 22606 | 0 | 0 | 3500 | 2007.07. | 2009.11. | 3500 | HANT | 22606 | 22606 | 0 | 0 | - | - | 0 | - | - | - | - | - | - | - | 0 | - | 0 | 0 | 0 | 0 | - | - | 0 | - | 0 | 0 | 0 | 0 | - | - | 0 | - | 0 | 0 | 0 | 0 | - | - | 0 | - | 0 | 0 | 0 | 0 | - | - | 0 | - | 0 | 0 | 0 | 0 | - | - | 0 | 0 | 0 | 0 | 0 | 31.05% | 76.8% | 396677 | 1086.7863 | 2688 | 102 | 210 | 8 | 205 | 28 | 200 | 7 | 44.9 | 18 | 4.9 | 1.8 | 100000 | 1000 | 0 | 0 | 50.1 | 119.3 | 19 | 2 | 8.7 | 0.2 | 96.01% | 78.6 | 166.2 | 51.7 | 14.7 | 23.9 | 8.3 | 0.81298 | 87.2 | 360 | 34 | 0.7 | 2.8 | 0.2 | 99.2% | 32.316 | 63.956 | 18.032 | 9.309 | 17.907 | 3.084 | 71.19% | 2.361 | 5.098 | 0.897 | 0.089 | 1.024 | 0.008 | 96.23% | 109441 | 250000 | 42000 | 1 | 9 | 0 | 100% | 0.8 | 1.6 | 0 | 0 | 0 | 0 | 100% | 2009.04.01 | 원폐수 (310) | 원폐수 (300) | 원폐수 (290) | 원폐수 (58) | 원폐수 (9.5) | - | ○ | 2009.10.10 | 2011.07.01 | 1 | 0 | 1 | 1 | 1 | 1 | 0 | 0 | 0 | 0 | 6 | 6 | 0 | 628 | 265 | 105 | 68 | 27 | 27 | 136 | 1583.152 | 668.0498 | 264.699 | 171.4241 | 68.0655 | 68.0655 | 342.8482 | 0 | 150 | 71 | 288 | 27 | 0 | 0 | 0 | 0 | 0 | 0 | 0 | 0 | 0 | 0 | 0 | 0 | 건조후 매립 | 0 | 288 | 27 | 0 | 0 | 0 | 0 | 0 | 0 | 0 | 0 | 1015 | 0 | 0 | 0 | 1015 | 0 | 0 | 0 | 0 | 미체결 | 0 | 0 | 0 | 0 | 0 | 0 | 0 | 광양만권경제자유구역청 | 061-760-5431 | 1992.06.10 | 1994.12.24 | 조성중 | 현대건설㈜ | 분류식 | 6355469.9 | 5085975.1 | 80.03% | 132 | 104 | 14 | 0 | 5010086 | 78.83%
기존 | 농공 | 영산강 | 전남 | 고흥군 | 고흥청정식품 | 고흥군 동강면 청정식품단지길 86 (고흥군 동강면 장덕리 1118-6번지) | 영산강 섬진강권역 | 이사천 | 대강천 | Ⅳ지역 | 고흥군 | 투자정책과 | 061-830-5356 | 위탁 | 지자체 | ㈜한미엔텍 | 226 | 061-834-2004 | 14.4934 | 0.897 | 0.897 | 0 | 고흥청정식품농공단지 | 2010.03.08 | 2012.5.24. | 2012.5.24. | 400 | ○ | KIMAS | X | - | 0 | 4930 | 4714 | 216 | 0 | 400 | 2010.03.08 | 2011.12.30 | 400 | KIMAS | 4930 | 4714 | 216 | 0 | - | - | 0 | - | - | - | - | - | - | - | 0 | - | 0 | 0 | 0 | 0 | - | - | 0 | - | 0 | 0 | 0 | 0 | - | - | 0 | - | 0 | 0 | 0 | 0 | - | - | 0 | - | 0 | 0 | 0 | 0 | - | - | 0 | - | 0 | 0 | 0 | 0 | - | - | 0 | 0 | 0 | 0 | 0 | 46.41% | 90.25% | 67759 | 185.6411 | 361 | 73 | 450 | 5 | 350 | 30 | 300 | 3 | 60 | 18 | 9 | 1.8 | 10000 | 1000 | 0 | 0 | 981.8 | 1360.2 | 826.2 | 2.7 | 7.4 | 0.8 | 99.72% | 540.2 | 848.4 | 390.2 | 7.3 | 10.7 | 4.2 | 0.98649 | 542.4 | 700 | 315 | 1.1 | 1.6 | 0.5 | 99.8% | 38.899 | 58.924 | 21.418 | 5.667 | 10.597 | 2.43 | 85.43% | 18.182 | 28.886 | 8.35 | 1.542 | 1.916 | 0.56 | 91.52% | 101409 | 168000 | 62000 | 25.7 | 90 | 5 | 99.98% | 3.09 | 4.4 | 2 | 0.2 | 0.8 | 0 | 93.53% | 2010.02.01 | 460 | 350 | 300 | 원폐수 | 10 | 염분 15,000 | X | 0 | 0 | 0 | 0 | 0 | 0 | 0 | 0 | 1 | 17.5.25 | T0P | 경고 | 2 | 2 | 0 | 245.7 | 90 | 53 | 18.7 | 53 | 20 | 11 | 3626.0866 | 1328.2368 | 782.1839 | 275.9781 | 782.1839 | 295.1637 | 162.3401 | 0 | 0 | 0 | 215 | 53 | 0 | 0 | 0 | 0 | 0 | 0 | 0 | 0 | 0 | 0 | 0 | 0 | 퇴비화 | 0 | 215 | 53 | 0 | 0 | 0 | 0 | 0 | 0 | 0 | 0 | 8988 | 0 | 0 | 0 | 8988 | 0 | 0 | 0 | 0 | 체결 | 2014.06. | 20 | 5063 | 0 | 0 | 0 | 0 | 투자정책과 | 061-835-5356 | 2008.09.18. | 2009.01.23 | 2011.07.01 | 고흥군 | 분류식 | 98216 | 98216 | 100% | 21 | 17 | 14 | 4 | 68594 | 69.84%
기존 | 농공 | 영산강 | 전남 | 구례군 | 구례간전 | 전남 구례군 간전면 간문리 | 영산강 섬진강권역 | 섬진강하류 | 섬진강하류 | Ⅲ지역 | 구례군 | 상하수도사업소 | 061-780-2137 | 위탁 | 지자체 | ㈜우리종합기술 (주)도화엔지니어링 | 192 | 062-970-1961 | 33.4 | 3 | 3 | 0 | 간전농공단지 | 1990.07.01 | 1993.04.01 | 2017.1.10 | 200 | ○ | KS-MBR | ○ | 경사판응집침전 | 200 | 5287 | 4007 | 1280 | 0 | 200 | 1990.07.01 | 1993.04.01 | 200 | 회전원판 | 2732 | 1515 | 1217 | 0 | - | - | - | - | - | - | - | - | - | - | 0 | - | 0 | 0 | 0 | 0 | - | - | 0 | - | 0 | 0 | 0 | 0 | - | - | 0 | - | 0 | 0 | 0 | 0 | 2016.3.30 | 2017.1.10 | 200 | KS-MBR | 2177 | 2177 | 0 | 0 | - | - | 0 | - | 0 | 0 | 0 | 0 | 2012.06.15 | 2013.02.09 | 200 | 378 | 315 | 63 | 0 | 91.9% | 95% | 67087 | 183.8 | 190 | 180 | 200 | 3 | 90 | 10 | 185 | 2 | 50 | 12 | 9 | 0.5 | 18000 | 200 | 0 | 1 | 61.6 | 715 | 54.6 | 3.4 | 5 | 1.8 | 94.48% | 44.4 | 54.7 | 38 | 4.3 | 5.2 | 2.4 | 0.90315 | 42.6 | 52.9 | 35.1 | 6.1 | 9.8 | 0.4 | 85.68% | 26.219 | 32.5 | 17.64 | 5.795 | 9.321 | 3.245 | 77.9% | 3.301 | 3.652 | 2.976 | 0.451 | 0.4891 | 0.3245 | 86.34% | 22696 | 30000 | 12000 | 482 | 780 | 50 | 98.39% | 1.075 | 3.5 | 0.2 | 0 | 0 | 0 | 100% | - | - | - | - | - | - | - | X | 0 | 0 | 0 | 0 | 0 | 0 | 0 | 0 | 0 | 0 | 0 | 0 | 2 | 2 | 0 | 18.058 | 2.5 | 9.6 | 1.358 | 2 | 2.6 | 0 | 269.1729 | 37.265 | 143.0978 | 20.2424 | 29.812 | 38.7556 | 0 | 0 | 0 | 0 | 150 | 2 | 0 | 0 | 0 | 0 | 0 | 0 | 0 | 0 | 0 | 0 | 0 | 0 | 퇴비화 | 0 | 150 | 2 | 0 | 0 | 0 | 0 | 0 | 0 | 0 | 0 | 0 | 0 | 0 | 0 | 0 | 0 | 0 | 0 | 0 | 미체결 | 0 | 0 | 0 | 0 | 0 | 0 | 0 | 구례군청 | 061-780-2137 | 1990.07.11 | 1990.12.10 | 1991.11.06 | 구례군수 | 분류식 | 82012 | 82012 | 100% | 14 | 14 | 0 | 0 | 82012 | 100%
기존 | 농공 | 영산강 | 전남 | 구례군 | 자연드림파크 | 전남 구례군 용방면 용산로 107-66 | 영산강 섬진강권역 | 섬진강하류 | 섬진강하류 | Ⅲ지역 | 구례군 | 상하수도사업소 | 061-780-2137 | 위탁 | 지자체 | ㈜쿱서비스 | 348 | 061-782-3031 | 14.4 | 2 | 2 | 0 | 자연드림파크 농공단지 | 2009.12.01 | 2012.05.30 | 2015.04.03 | 500 | ○ | KS-MBR | ○ | HM2 필터 | 500 | 9150.7 | 8706 | 444.7 | 0 | 500 | 2009.12.01 | 2012.05.30 | 180 | KS-MBR | 3515.7 | 3471 | 44.7 | 0 | 2009.12.01 | 2012.05.30 | 320 | KS-MBR | 5141 | 4741 | 400 | 0 | - | - | 0 | - | 0 | 0 | 0 | 0 | - | - | 0 | - | 0 | 0 | 0 | 0 | - | - | 0 | - | 0 | 0 | 0 | 0 | - | - | 0 | - | 0 | 0 | 0 | 0 | - | - | 0 | - | 0 | 0 | 0 | 0 | 2014.2.14 | 2015.4.3. | 500 | 494 | 494 | 0 | 0 | 91.75% | 135.6% | 167438 | 458.7342 | 678 | 0 | 992 | 5 | 783 | 25 | 480 | 3 | 73.4 | 12 | 12.6 | 0.5 | 250000 | 200 | 0 | 1 | 328.87 | 819.7 | 48.1 | 6.17 | 9.8 | 1.6 | 98.12% | 137.85 | 353.7 | 56.1 | 14.4 | 34.9 | 2.4 | 0.89554 | 111.71 | 860 | 18.3 | 2.51 | 8.8 | 0.7 | 97.75% | 12.52 | 22.579 | 4.783 | 1.25 | 5.498 | 0.008 | 90.02% | 0.59 | 1.423 | 0.139 | 0.07 | 0.213 | 0.028 | 88.14% | 4162.5 | 6000 | 1700 | 175 | 840 | 60 | 97.08% | 4.68 | 16 | 0.6 | 0 | 0 | 0 | 100% | 2015.06.23. | 1100 | 900 | 550 | 80 | 14 | - | X | 0 | 0 | 0 | 0 | 0 | 0 | 0 | 0 | 0 | 0 | 0 | 0 | 2 | 2 | 0 | 565 | 130 | 81 | 114 | 92 | 38 | 110 | 3374.3834 | 776.4068 | 483.7612 | 680.849 | 549.4571 | 226.9497 | 656.9596 | 0 | 90 | 173 | 867 | 92 | 0 | 0 | 0 | 0 | 0 | 0 | 0 | 0 | 0 | 0 | 0 | 0 | 퇴비화 | 0 | 867 | 92 | 0 | 0 | 0 | 0 | 0 | 0 | 0 | 0 | 0 | 0 | 0 | 0 | 0 | 0 | 0 | 0 | 0 | 미체결 | 0 | 0 | 0 | 0 | 0 | 0 | 0 | 구례군청 | 061-780-2137 | 2009.03.19 | 2009.12. | 2012.05. | 구례군수 | 분류식 | 96090 | 96090 | 100% | 24 | 24 | 16 | 0 | 96090 | 100%
기존 | 지방산단 | 영산강 | 전남 | 나주시 | 나주일반 | 나주시 동수농공단지길 89-15 | 영산강 섬진강권역 | 지석천 | 죽산보 | Ⅱ지역 | 나주시 | 일자리정책실 | 061-339-8324 | 위탁 | 지자체 | (주)한미엔텍 | 519 | 061-331-8388 | 0.94 | 3.7 | 1.2 | 2.5 | 나주일반산업단지 | 2008.07.21 | 2012.02.29 | 2012.02.29 | 1200 | ○ | HBR-Ⅱ | ○ | ecoJET Green Plus (가압부상) | 1200 | 9517 | 8579 | 938 | 0 | 1200 | 2008.07.21 | 2012.02.29 | 1200 | HBR-Ⅱ | 9220 | 8282 | 938 | 0 | - | - | 0 | - | - | - | - | - | - | - | 0 | - | 0 | 0 | 0 | 0 | - | - | 0 | - | 0 | 0 | 0 | 0 | - | - | 0 | - | 0 | 0 | 0 | 0 | - | - | 0 | - | 0 | 0 | 0 | 0 | - | - | 0 | - | 0 | 0 | 0 | 0 | 2010.12.17 | 2012.02.29 | 1200 | 297 | 297 | 0 | 0 | 28.49% | 64.75% | 124787 | 341.8822 | 777 | 123 | 310 | 8 | 240 | 14 | 240 | 7 | 65 | 14.2 | 10 | 0.2 | 15000 | 1000 |  | 1 | 940.1 | 2334 | 258 | 1.9 | 5.6 | 0.5 | 99.8% | 948 | 1670 | 162 | 4.4 | 19 | 0 | 0.99536 | 2835.7 | 6235 | 140 | 0.8 | 7.5 | 0 | 99.97% | 99.195 | 175 | 35.6 | 3.695 | 20.045 | 0 | 96.28% | 77.079 | 157 | 39.1 | 0.094 | 0.322 | 0 | 99.88% | 73370 | 112000 | 45000 | 9 | 36 | 1 | 99.99% | 3.5 | 3.5 | 3.5 | 0 | 0 | 0 | 100% | - | - | - | - | - | - | - | ○ | 2012.03.09 | 2013.01.01 | 1 | 0 | 1 | 1 | 1 | 1 | 0 | 0 | 0 | 0 | 2 | 2 | 0 | 330 | 133 | 76 | 35 | 40 | 7 | 39 | 2644.5062 | 1065.8162 | 609.0378 | 280.4779 | 320.5462 | 56.0956 | 312.5326 | 330 | 0 | 0 | 380.49 | 40 | 0 | 0 | 0 | 0 | 0 | 0 | 0 | 0 | 0 | 0 | 0 | 0 | 퇴비화 | 0 | 380.49 | 40 | 0 | 0 | 0 | 0 | 0 | 0 | 0 | 0 | 0 | 0 | 0 | 0 | 0 | 0 | 0 | 0 | 0 | 미체결 | 0 | 0 | 0 | 0 | 0 | 0 | 0 | 나주시청 | 061-339-8324 | 1994.02.02 | 2004.11.01 | 2010.11.17 | 전남도지사,나주시장 | 분류식 | 417030 | 378755 | 90.82% | 39 | 26 | 10 | 0 | 252500 | 60.55%
기존 | 농공 | 영산강 | 전남 | 나주시 | 노안 | 나주시 노안면 장동리 84-2 | 영산강 섬진강권역 | 장성천 | 장성천중류 | Ⅱ지역 | 나주시 | 일자리정책실 | 061-339-8324 | 위탁 | 지자체 | (주)한미엔텍 | 519 | 061-331-8388 | 0.2 | 3.1 | 3.1 | 0 | 노안농공단지 | 2013.04.23. | 2016.3.28. | 2016.3.28. | 270 | ○ | FNR | X | - | 0 | 6077 | 4081 | 1996 | 0 | 270 | 2012.04 | 2013.08 | 270 | FNR | 6077 | 4081 | 1996 | 0 | - | - | 0 | - | - | - | - | - | - | - | 0 | - | 0 | 0 | 0 | 0 | - | - | 0 | - | 0 | 0 | 0 | 0 | - | - | 0 | - | 0 | 0 | 0 | 0 | - | - | - | - | - | - | - | - | - | - | - | - | - | - | - | - | - | - | - | - | - | - | - | 14.52% | 42.59% | 14312 | 39.211 | 115 | 10 | 160 | 10 | 190 | 40 | 200 | 10 | 30 | 20 | 5 | 0.3 | 150000 | 1000 |  | 1 | 355.4 | 641.9 | 88 | 3.4 | 8.6 | 0.2 | 99.04% | 91.4 | 166.7 | 41.6 | 7.1 | 11.6 | 3.1 | 0.92232 | 129.6 | 1040 | 24 | 2.6 | 9.2 | 0.2 | 97.99% | 43.797 | 57.2 | 24.1 | 4.201 | 11.435 | 1.55 | 90.41% | 9.802 | 15.77 | 0.65 | 0.16 | 0.283 | 0.025 | 98.37% | 37269 | 51800 | 210000 | 67 | 597 | 0 | 99.87% | 4.3 | 4.3 | 4.3 | 0 | 0 | 0 | 100% | - | - | - | - | - | - | - | X | 0 | 0 | 0 | 0 | 0 | 0 | 0 | 0 | 1 | 17.8.30 | T0P | 경고 | 1 | 1 | 0 | 35.5 | 14 | 10 | 4.5 | 0 | 1 | 6 | 2480.436 | 978.2001 | 698.7144 | 314.4215 | 0 | 69.8714 | 419.2286 | 36 | 0 | 0 | 0 | 0 | 0 | 0 | 0 | 0 | 0 | 0 | 0 | 0 | 0 | 0 | 0 | 0 | 0 | 0 | 0 | 0 | 0 | 0 | 0 | 0 | 0 | 0 | 0 | 0 | 0 | 0 | 0 | 0 | 0 | 0 | 0 | 0 | 0 | 미체결 | 0 | 0 | 0 | 0 | 0 | 0 | 0 | 나주시청 | 061-339-8324 | 2009.05 | 2009.09 | 2011.11 | 전남도지사,나주시장 | 분류식 | 90039 | 89300 | 99.18% | 18 | 18 | 0 | 0 | 89300 | 99.18%
신규 | 지방산단 | 영산강 | 전남 | 나주시 | 신도 | 나주시 산포면 신도리789-1 | 영산강 섬진강권역 | 월산천 | 월산천 | Ⅱ지역 | 나주시 | 일자리정책실 | 061-339-8324 | 위탁 | 지자체 | ㈜한미엔텍 | 519 | 061-331-8388 | 22 | 2.1 | 2.1 | 0 | 신도일반산단 | 2014.12.01. | 2016.12.13 | 2016.12.13 | 450 | ○ | JASSFER | X |  | 0 | 6166 | 4316 | 1850 | 0 | 450 | 2014.12.01. | 2016.10.25. | 450 | JASSFER | 6166 | 4316 | 1850 | 0 | - | - | - | - | - | - | - | - | - | - | - | - | - | - | - | - | - | - | - | - | - | - | - | - | - | - | - | - | - | - | - | - | - | - | - | - | - | - | - | - | - | - | - | - | - | - | - | - | - | - | - | - | - | - | - | 20.19% | 136.4% | 33154 | 90.8329 | 614 | 10 | 64.6 | 5.2 | 92.8 | 10.6 | 117.9 | 3.4 | 23.445 | 11 | 3.872 | 0.2 | 50000 | 1000 |  | 1 | 134.1 | 313.3 | 20.7 | 3.5 | 6.6 | 0.4 | 97.39% | 126.3 | 352.8 | 13.3 | 8.3 | 15.1 | 2.7 | 0.93428 | 155.7 | 840 | 15.5 | 2.9 | 9.5 | 0.2 | 98.14% | 59.53 | 106.4 | 4.265 | 13.033 | 19.9 | 3.015 | 78.11% | 4.077 | 7.32 | 0.195 | 0.142 | 0.294 | 0.037 | 96.52% | 29402 | 46600 | 7500 | 37 | 109 | 0 | 99.92% | 3 | 3 | 3 | 0 | 0 | 0 | 100% | [7 empty] | X | 0 | 0 | 0 | 0 | 0 | 0 | 0 | 0 | 0 | 0 | 0 | 0 | 1 | 1 | 0 | 77 | 44 | 17 | 2 | 0 | 1 | 13 | 2322.495 | 1327.14 | 512.7586 | 60.3245 | 0 | 30.1623 | 392.1095 | 77 | 0 | 0 | 0 | 0 | 0 | 0 | 0 | 0 | 0 | 0 | 0 | 0 | 0 | 0 | 0 | 0 | 0 | 0 | 0 | 0 | 0 | 0 | 0 | 0 | 0 | 0 | 0 | 0 | 0 | 0 | 0 | 0 | 0 | 0 | 0 | 0 | 0 | 미체결 | 0 | 0 | 0 | 0 | 0 | 0 | 0 | 나주시청 | 061-339-8324 | 2011.05. | 2011. 08. | 2015.03. | 전남도지사,나주시장 | 분류식 | 229060 | 198622 | 86.71% | 13 | 8 | 2 | 0 | 153110 | 66.84%
기존 | 농공 | 영산강 | 전남 | 무안군 | 무안삼향 | 전남 무안군 삼향읍 복용길 21-10 (전남 무안군 삼향읍 지산리 888-1) | 영산강 섬진강권역 | 와탄천 | 지산천 | Ⅳ지역 | 무안군 | 상하수도사업소 | 061-450-4132 | 직영 | 지자체 | - | 0 | - | 22 | 1.2 | 1.2 | 0 | 상향농공단지 | 1991.02.21 | 1993.11.09 | 2015.01.31 | 300 | ○ | KIMAS | ○ | 가압부상 | 300 | 3015 | 2041 | 800 | 174 | 300 | 1991.02.21 | 1993.11.09 | 300 | 장기폭기 | 349 | 175 | 0 | 174 | - | - | 0 | - | - | - | - | - | - | - | 0 | - | 0 | 0 | 0 | 0 | - | - | 0 | - | 0 | 0 | 0 | 0 | - | - | 0 | - | 0 | 0 | 0 | 0 | 2013.12.11 | 2015.01.31 | 300 | KIMAS | 2486 | 1740 | 746 | 0 | - | - | 0 | - | 0 | 0 | 0 | 0 | 2013.12.11 | 2015.1.31 | 300 | 180 | 126 | 54 | 0 | 28.19% | 82% | 30866 | 84.5644 | 246 | 13 | 510 | 5 | 390 | 30 | 470 | 5 | 31 | 16 | 16 | 1.5 | 300000 | 1000 | 0 | 0 | 147.8 | 483.2 | 20.3 | 0.7 | 2.3 | 0.1 | 99.53% | 130.1 | 550 | 17.5 | 6.1 | 13.8 | 0.5 | 0.95311 | 297.3 | 1433.3 | 6.8 | 2.1 | 7.6 | 0.2 | 99.29% | 33.3 | 118.2 | 7.2 | 12.8 | 19.8 | 5.8 | 61.56% | 9.9 | 41.6 | 1.5 | 1.4 | 2.6 | 0.8 | 85.86% | 134854.2 | 880000 | 100 | 20.3 | 150 | 0 | 100% | 2.9 | 6.7 | 0 | 0.1 | 0.4 | 0 | 96.55% | 2006.09.15 | 220 | 200 | 200 | 80 | 20 | - | X | 0 | 0 | 0 | 0 | 0 | 0 | 0 | 0 | 0 | 0 | 0 | 0 | 1 | 1 | 0 | 97 | 27 | 23 | 4 | 9 | 19 | 15 | 3142.6165 | 874.7489 | 745.1565 | 129.5924 | 291.583 | 615.5641 | 485.9716 | 0 | 0 | 0 | 23.4 | 9.4 | 소각후 매립 | 0 | 23.4 | 9.4 | 0 | 0 | 0 | 0 | 0 | 0 | 0 | 0 | 0 | 0 | 0 | 0 | 0 | 0 | 0 | 0 | 0 | 0 | 0 | 0 | 11 | 0 | 11 | 0 | 0 | 0 | 0 | 0 | 0 | 미체결 | 0 | 0 | 0 | 0 | 0 | 0 | 0 | 삼향농공단지공단협의회 |  | 1987.04.03 | 1988.03.23 | 1989.01.19 | 무안군 | 분류식 | 166000 | 166000 | 100% | 32 | 40 | 3 | 0 | 157588 | 94.93%
기존 | 농공 | 영산강 | 전남 | 무안군 | 무안청계 | 전남 무안군 청계면 청계공단길 40-10 (전남 무안군 청계면 청수리 558) | 영산강 섬진강권역 | 와탄천 | 태봉천 | Ⅳ지역 | 무안군 | 상하수도사업소 | 061-450-4132 | 직영 | 지자체 | - | 0 | - | 61.8 | 3.8 | 3.8 | 0 | 청계농공단지 | 1992.10.20 | 1993.08.10 | 2012.04.10 | 650 | ○ | SymBio | ○ | 가압부상 | 650 | 5415 | 3692 | 1477 | 246 | 650 | 1992.10.20 | 1993.08.10 | 650 | 장기폭기 | 491 | 245 | 0 | 246 | - | - | 0 | - | - | - | - | - | - | - | 0 | - | 0 | 0 | 0 | 0 | - | - | 0 | - | 0 | 0 | 0 | 0 | - | - | 0 | - | 0 | 0 | 0 | 0 | 2010.08.27 | 2012.04.10 | 650 | SymBio | 4696 | 3287 | 1409 | 0 | - | - | 0 | - | 0 | 0 | 0 | 0 | 2010.8.27 | 2012.4.10 | 650 | 228 | 160 | 68 | 0 | 36.93% | 99.23% | 87618 | 240.0493 | 645 | 41 | 330 | 9 | 340 | 34 | 150 | 9 | 62 | 16 | 13.7 | 1.5 | 250000 | 2000 | 0 | 0 | 207.4 | 681 | 36.7 | 3.6 | 7 | 0.6 | 98.26% | 149.6 | 341.3 | 28.6 | 14.2 | 27.5 | 3.7 | 0.90508 | 545.4 | 3990 | 140 | 6.3 | 16 | 0.2 | 98.84% | 32.527 | 57.4 | 6.6 | 9.967 | 17.8 | 2.4 | 69.36% | 13.414 | 28.1 | 2.7 | 1.364 | 2 | 0.9 | 89.83% | 235292 | 1100000 | 500 | 776 | 2800 | 0 | 99.93% | 2.3 | 4.7 | 0 | 0.3 | 0.9 | 0 | 86.96% | 2006.09.15 | 220 | 200 | 200 | 80 | 20 | - | X | 0 | 0 | 0 | 0 | 0 | 0 | 0 | 0 | 0 | 0 | 0 | 0 | 1 | 1 | 0 | 80 | 27 | 15 | 4 | 3 | 16 | 15 | 913.0544 | 308.1559 | 171.1977 | 45.6527 | 34.2395 | 182.6109 | 171.1977 | 0 | 0 | 0 | 70.2 | 3.1 | 소각후 매립 | 0 | 70.2 | 3.1 | 0 | 0 | 0 | 0 | 0 | 0 | 0 | 0 | 0 | 0 | 0 | 0 | 0 | 0 | 0 | 0 | 0 | 0 | 0 | 0 | 20 | 0 | 14 | 0 | 6 | 0 | 0 | 0 | 0 | 미체결 | 0 | 0 | 0 | 0 | 0 | 0 | 0 | 청계농공단지협의회 |  | 1989.12.15 (2005.4.16) | 1990.10.29 2009.07.29 | 1992.01.26 2011.07.30 | 무안군 | 분류식 | 478000 | 478000 | 100% | 55 | 63 | 21 | 0 | 440528 | 92.16%
기존 | 지방산단 | 영산강 | 전남 | 영광군 | 영광대마 | 영광군 대마면 전기차2로 197 (송죽리 1032-2번지) | 영산강 섬진강권역 | 와탄천 | 와탄천 | Ⅳ지역 | 영광군 | 투자경제과 | 061-350-5696 | 위탁 | 지자체 | 환경관리주식회사 코리아엔텍(주) | 219 | 070-4680-5820 | 165.2 | 15 | 15 | 0 | 대마산업단지 | 2011.07.05 | 2013.5.13 | 2013.5.13. | 1800 | ○ | 선회와류식 SBR | X | - | 0 | 10771 | 10771 | 0 | 0 | 1800 | 2011.07.05 | 2013.04.05 | 1800 | 선회와류식 SBR | 10771 | 10771 | 0 | 0 | - | - | 0 | - | - | - | - | - | - | - | 0 | - | 0 | 0 | 0 | 0 | - | - | 0 | - | 0 | 0 | 0 | 0 | - | - | 0 | - | 0 | 0 | 0 | 0 | - | - | 0 | - | 0 | 0 | 0 | 0 | - | - | 0 | - | 0 | 0 | 0 | 0 | - | - | 0 | 0 | 0 | 0 | 0 | 4.713% | 18.56% | 30962 | 84.8274 | 334 | 55 | 200 | 8 | 230 | 40 | 370 | 10 | 38 | 20 | 7 | 2 | 66000 | 3000 | 0 | 0 | 57.5 | 76.2 | 41.1 | 1.5 | 2.2 | 1 | 97.39% | 47.7 | 65.2 | 34.9 | 6.9 | 8.3 | 5.2 | 0.85535 | 61.9 | 123.8 | 30.5 | 5.9 | 7.6 | 3.7 | 90.47% | 29.176 | 39.261 | 19.943 | 12.475 | 15.16 | 8.817 | 57.24% | 5.081 | 6.73 | 3.595 | 0.459 | 0.697 | 0.252 | 90.97% | 50832 | 84458 | 26875 | 9 | 19 | 1 | 99.99% | 1 | 2 | 0 | 0 | 0 | 0 | 100% | 2015. 01.12 | 300 | 340 | 550 | 50 | 10 | - | ○ | 부착유예 | 0 | 0 | 0 | 0 | 0 | 0 | 0 | 0 | 0 | 0 | 0 | 2 | 2 | 0 | 197.7 | 94 | 23 | 7.2 | 0 | 22 | 51.5 | 6385.2464 | 3035.9796 | 742.8461 | 232.5431 | 0 | 710.5484 | 1663.3292 | 0 | 0 | 0 | 0 | 0 | 0 | 0 | 0 | 0 | 0 | 0 | 0 | 0 | 0 | 0 | 0 | 0 | 0 | 0 | 0 | 0 | 0 | 0 | 0 | 0 | 0 | 0 | 0 | 0 | 30962 | 0 | 0 | 0 | 1200 | 0 | 0 | 29762 | 0 | 미체결 | 0 | 0 | 0 | 0 | 0 | 0 | 0 | 영광군 | 061-350-5696 | 2009.05.20 | 2010.04.12 | 2013.05.02 | ㈜탑글로리 | 분류식 | 1868328.4958 | 1094280 | 58.57% | 374 | 19 | 1 | 0 | 270900 | 14.5%
기존 | 농공 | 영산강 | 전남 | 영광군 | 영광군서 | 영광군 군서면 백수로17길 26-15 (만곡리 815번지) | 영산강 섬진강권역 | 와탄천 | 와탄천 | Ⅳ지역 | 영광군 | 투자경제과 | 061-350-5696 | 위탁 | 지자체 | 환경관리주식회사 코리아엔텍㈜ | 161 | 070-4680-5820 | 26.3 | 3 | 1.5 | 1.5 | 송림그린테크단지,군서농공단지 | 1992.102.26 | 1993.08.23 | 2016.03.18 | 300 | ○ | 바이오네드 | X | - | 0 | 5296 | 5213 | 0 | 83 | 200 | 1992.102.26 | 1993.08.23 | 200 | 회전원판 | 277 | 194 | 0 | 83 | - | - | 0 | - | - | - | - | - | - | - | 0 | - | 0 | 0 | 0 | 0 | - | - | 0 | - | 0 | 0 | 0 | 0 | - | - | 0 | - | 0 | 0 | 0 | 0 | 2014.07.10 | 2016.03.18 | 300 | 바이오네드 | 5019 | 5019 | 0 | 0 | - | - | 0 | - | 0 | 0 | 0 | 0 | - | - | 0 | 0 | 0 | 0 | 0 | 26.34% | 130% | 28837 | 79.0055 | 390 | 47 | 400 | 10 | 350 | 40 | 225 | 10 | 52 | 20 | 10 | 2 | 72500 | 3000 | 0 | 0 | 130.2 | 160.9 | 98.6 | 5.3 | 6.8 | 4 | 95.93% | 87.4 | 111.7 | 63.5 | 8.4 | 10.5 | 6.7 | 0.90389 | 185.4 | 306.4 | 87 | 5.2 | 6.8 | 3.5 | 97.2% | 53.528 | 70.403 | 39.459 | 11.609 | 16.798 | 7.504 | 78.31% | 8.876 | 11.635 | 5.57 | 0.902 | 1.194 | 0.628 | 89.84% | 98595 | 141625 | 57042 | 22 | 32 | 12 | 99.98% | 1 | 2.6 | 0 | 0 | 0 | 0 | 100% | [7 empty] | X | 0 | 0 | 0 | 0 | 0 | 0 | 0 | 0 | 1 | 17.5.17 | T0P | 경고 | 1 | 1 | 0 | 134.5 | 39 | 15 | 4.4 | 0 | 27 | 49.1 | 4664.1468 | 1352.4292 | 520.1651 | 152.5818 | 0 | 936.2971 | 1702.6736 | 0 | 0 | 0 | 0 | 0 | 0 | 0 | 0 | 0 | 0 | 0 | 0 | 0 | 0 | 0 | 0 | 0 | 0 | 0 | 0 | 0 | 0 | 0 | 0 | 0 | 0 | 0 | 0 | 0 | 28837 | 0 | 0 | 0 | 900 | 0 | 0 | 27937 | 0 | 미체결 | 0 | 0 | 0 | 0 | 0 | 0 | 0 | 영광군 | 061-350-5696 | 1990.07.03 2011.04.28 | 1991.04.13 2011.06..27 | 1992.02.07 2013.10.04 | 영광군 | 분류식 | 193104 | 193104 | 100% | 52 | 43 | 2 | 0 | 158060 | 81.85%
기존 | 지방산단 | 영산강 | 전남 | 영암군 | 영암삼호 | 영암군 삼호읍 대불로 93 (영암군 삼호읍 용당리 1700) | 영산강 섬진강권역 | 영암방조제 | 영암방조제 | Ⅳ지역 | 영암군 | 투자경제과 | 061-470-2339 | 재위탁 | 지자체 | (유)신영산업 | 309 | 061-460-4165 | 292.1 | 24.488 | 24.488 | 0 | 영암삼호산업단지 | 1995.02.17 | 1998.12.30 | 1998.12.30 | 5000 | ○ | CNR | X | - | 0 | 7501.7 | 0 | 0 | 7501.7 | 6500 | 1995.02.17 | 1998.12.30 | 1500 | 접속산화 | 2168.7 | 0 | 0 | 2168.7 | 1997.09. | 1998.12.30 | 5000 | CNR | 5333 | 0 | 0 | 5333 | - | - | 0 | - | 0 | 0 | 0 | 0 | - | - | 0 | - | 0 | 0 | 0 | 0 | - | - | 0 | - | 0 | 0 | 0 | 0 | - | - | 0 | - | 0 | 0 | 0 | 0 | - | - | 0 | - | 0 | 0 | 0 | 0 | - | - | 0 | 0 | 0 | 0 | 0 | 44.48% | 77.12% | 811779 | 2224.0521 | 3856 | 943 | 152.1 | 10 | 68.9 | 40 | 89.1 | 10 | 55.7 | 20 | 6.5 | 2 | 0 | 3000 | 0 | 1 | 125.8 | 186.1 | 100.2 | 2 | 6.2 | 0.1 | 98.41% | 57.9 | 96 | 36.5 | 4.3 | 8.5 | 0.6 | 0.92573 | 115.3 | 234 | 68.6 | 2 | 4.8 | 0.7 | 98.27% | 42.972 | 84.566 | 21.718 | 5.614 | 11.526 | 0.186 | 86.94% | 5.676 | 9.339 | 3.754 | 0.202 | 0.826 | 0.003 | 96.44% | 62519 | 120000 | 19000 | 16 | 86 | 0 | 99.99% | 1 | 1 | 0 | 0 | 0 | 0 | 100% | 2006.08.23 | 원폐수 | 원폐수 | 원폐수 | 원폐수 | 원폐수 | - | ○ | 2008.11.07 | 2009.10.11 | 1 | 0 | 1 | 1 | 1 | 1 | 0 | 0 | 0 | 0 | 8 | 8 | 0 | 847.323 | 280.752 | 441.801 | 50.576 | 32.556 | 38.566 | 3.072 | 1043.7853 | 345.8478 | 544.238 | 62.3027 | 40.1045 | 47.508 | 3.7843 | 0 | 0 | 0 | 551.8 | 32.556 | 0 | 0 | 0 | 0 | 0 | 0 | 0 | 0 | 0 | 0 | 0 | 0 | 건조후 매립 | 0 | 551.8 | 32.556 | 0 | 0 | 0 | 0 | 0 | 0 | 0 | 0 | 162580 | 0 | 0 | 0 | 162580 | 0 | 0 | 0 | 0 | 미체결 | 0 | 0 | 0 | 0 | 0 | 0 | 0 | 현대삼호중공업 | 061-460-2494 | 1991.04.30 | 1992.06.23 | 1998.12.30 | 현대삼호중공업㈜ | 분류식 | 2318000 | 2318000 | 100% | 1 | 1 | 1 | 0 | 2318000 | 100%
기존 | 농공 | 영산강 | 전남 | 영암군 | 영암신북 | 영암군 신북면 갈곡리 37 (영암군 신북면 신북공단로 55) | 영산강 섬진강권역 | 영산강하류 | 삼포강 | Ⅱ지역 | 영암군 | 투자경제과 | 061-470-2339 | 위탁 | 지자체 | 신북농공단지운영협의회 | 166.098 | 061-470-2339 | 11.822 | 0.46 | 0.46 | 0 | 신북농공단지 | 1990.06.16 | 1991.02.28 | 1999.04.12 | 1300 | X | 표준활성슬러지 | X | - | 0 | 1568 | 934 | 179 | 455 | 1300 | 1990.06.16 | 1991.02.28 | 1300 | 표준활성슬러지 | 1210 | 755 | 0 | 455 | - | - | - | - | - | - | - | - | - | - | 0 | - | 0 | 0 | 0 | 0 | - | - | 0 | - | 0 | 0 | 0 | 0 | - | - | 0 | - | 0 | 0 | 0 | 0 | 1998.10.29 | 1999.04.12 | 1300 | 가압부상 | 358 | 179 | 179 | 0 | - | - | 0 | - | 0 | 0 | 0 | 0 | - | - | 0 | 0 | 0 | 0 | 0 | 45.49% | 74.38% | 215833 | 591.3233 | 967 | 130 | 260 | 8 | 300 | 15 | 165 | 8 | 97 | 20 | 25.2 | 0.3 | 5000 | 3000 | 1 | 1 | 63 | 79.4 | 52.4 | 2.7 | 2.1 | 0.8 | 95.71% | 81.7 | 96 | 67 | 10.3 | 20.6 | 0.7 | 0.87393 | 67.2 | 84 | 51 | 0.7 | 2 | 0.1 | 98.96% | 10.581 | 15.745 | 3.556 | 9.677 | 15.006 | 3.263 | 8.544% | 2.848 | 8.321 | 2.215 | 0.019 | 0.029 | 0.007 | 99.33% | 2446 | 6000 | 500 | 129 | 200 | 50 | 97.85% | 1.149 | 2.93 | 0.1 | 0.2 | 0.6 | 0 | 82.59% | 1995.05.30 | 300 | 300 | 165 | - | - | - | ○ | 2008.11.13 | 2008.12.29 | 1 | 0 | 1 | 1 | 1 | 1 | 0 | 0 | 0 | 0 | 5 | 5 | 0 | 171.917 | 57.5 | 24.196 | 23.859 | 12.478 | 5.358 | 48.526 | 796.5279 | 266.4097 | 112.1052 | 110.5438 | 57.8132 | 24.8247 | 224.8312 | 8.5992 | 9 | 19 | 103.13 | 12.478 | 0 | 0 | 0 | 0 | 0 | 0 | 0 | 0 | 0 | 0 | 0 | 0 | 퇴비화 | 0 | 103.13 | 12.478 | 0 | 0 | 0 | 0 | 0 | 0 | 0 | 0 | 5500 | 0 | 0 | 500 | 5000 | 0 | 0 | 0 | 0 | 미체결 | 0 | 0 | 0 | 신북취수장 | 574 | 영암군 | 11 | 영암군 | 061-470-2363 | 1986.08.02 | 1986.12.02 | 1988.05.10 | 영암군 | 분류식 | 118200 | 118200 | 100% | 8 | 8 | 1 | 0 | 106016 | 89.69%
기존 | 농공 | 영산강 | 전남 | 완도군 | 죽청 | 전남 완도군 완도읍 농공단지7길 41 | 영산강 섬진강권역 | 완도 | 완도군 | Ⅳ지역 | 완도군 | 상하수도사업소 | 061-550-6953 | 직영 | 지자체 | - | 0 | - | 54.5 | 7.5 | 7.5 | 0 | 완도죽청농공단지 | 1997.04.18 | 1999.05.25 | 2016.01.12 | 1750 | ○ | 표준활성슬러지 / A2O | ○ | 디스크형섬유식여과 | 800 | 3236 | 1379 | 1700 | 157 | 1750 | 1997.04.18 | 1999.05.25 | 1750 | 표준활성슬러지 | 2916 | 1379 | 1380 | 157 | - | - | 0 | - | - | - | - | - | - | - | 0 | - | 0 | 0 | 0 | 0 | - | - | 0 | - | 0 | 0 | 0 | 0 | - | - | 0 | - | 0 | 0 | 0 | 0 | 2015.01.01 | 2016.01.12 | 875 | A2O | 0 | 0 | 60 | 0 | - | - | 0 | - | 0 | 0 | 0 | 0 | 2015.01.01 | 2016.01.12 | 800 | 260 | 0 | 260 | 0 | 36.14% | 70.57% | 230843 | 632.4466 | 1235 | 0 | 320 | 10 | 320 | 40 | 320 | 10 | 30 | 20 | 5 | 2 | 0 | 3000 | 0 | 1 | 94.8 | 128.1 | 70.2 | 3.3 | 6.7 | 1.3 | 96.52% | 88.1 | 132.4 | 49.5 | 4.7 | 7.8 | 4.8 | 0.94665 | 51.3 | 79 | 23 | 1.2 | 1.6 | 0.8 | 97.66% | 44.833 | 56.55 | 33.45 | 11.332 | 15.541 | 8.442 | 74.72% | 3.766 | 6.762 | 2.37 | 0.172 | 1.07 | 0.122 | 95.43% | 63666 | 91000 | 38000 | 56.1 | 210 | 20 | 99.94% | 2 | 2 | 2 | 0.43 | 1.4 | 0 | 78.5% | 2006.07.11 | 320 | 320 | 320 | - | - | - | ○ | 2011.02.17 | 2012.01.01 | 1 | 0 | 1 | 1 | 1 | 1 | 1 | 17.6.27 | SS,생태독성 | 경고 | 8 | 2 | 6 | 267 | 60 | 31 | 15 | 0 | 124 | 37 | 1156.6303 | 259.9169 | 134.2904 | 64.9792 | 0 | 537.1616 | 160.2821 | 267 | 0 | 0 | 15 | 0 | 소각후 매립 | 0 | 15 | 0 | 0 | 0 | 0 | 0 | 0 | 0 | 0 | 0 | 0 | 0 | 0 | 0 | 0 | 0 | 0 | 0 | 0 | 0 | 0 | 0 | 593 | 0 | 0 | 593 | 0 | 0 | 0 | 0 | 0 | 체결 | 2012.05. | 40 | 1014 | 0 | 0 | 0 | 0 | 완도군 | 061-550-5561 | 1993.12.23 | 1993.12. | 1998.06. | 완도군 | 분류식 | 544908 | 544908 | 100% | 119 | 84 | 8 | 0 | 544908 | 100%
기존 | 농공 | 영산강 | 전남 | 장성군 | 동화전자 | 장성군 동화면 전자농공단지길 7 | 영산강 섬진강권역 | 황룡강 | 황룡강하류 | Ⅲ지역 | 장성군 | 맑은물관리사업소 | 061-390-8549 | 위탁 | 지자체 | ㈜장산이엔지 | 37 | 061-383-3466 | 40.3824 | 3.3 | 2.1 | 1.2 | 동화농공단지 | 2009.05.14 | 2011.2.14. | 2012.05.01 | 300 | ○ | JASSFER | ○ | ACF | 300 | 3294 | 2306 | 988 | 0 | 300 | 2009.05.14 | 2011.01.18 | 300 | JASSFER | 3073 | 2151 | 922 | 0 | - | - | 0 | - | - | - | - | - | - | - | 0 | - | 0 | 0 | 0 | 0 | - | - | 0 | - | 0 | 0 | 0 | 0 | - | - | 0 | - | 0 | 0 | 0 | 0 | - | - | 0 | - | 0 | 0 | 0 | 0 | - | - | 0 | - | 0 | 0 | 0 | 0 | 2011.12.01 | 2012.05.01 | 300 | 221 | 155 | 66 | 0 | 60% | 78.67% | 65699 | 179.9973 | 236 | 80 | 141.6 | 7.91 | 76.6 | 26.82 | 66.8 | 8.66 | 36.272 | 16.26 | 3.279 | 0.4 | 43000 | 1000 | 1.3 | 1 | 96.6 | 174.6 | 79.5 | 2.3 | 8.7 | 0.7 | 97.62% | 49.7 | 78.1 | 31 | 7.2 | 11.8 | 3.8 | 0.85513 | 63.9 | 208 | 6.7 | 4.2 | 12.5 | 1 | 93.43% | 19.734 | 25.243 | 11.81 | 7.474 | 11.074 | 4.126 | 62.13% | 2.903 | 4.034 | 1.224 | 0.199 | 0.476 | 0.029 | 93.15% | 300000 | 300000 | 300000 | 35 | 280 | 0 | 99.99% | 2 | 6.2 | 0.5 | 0.25 | 0.8 | 0 | 87.5% | - | - | - | - | - | - | - | X | 0 | 0 | 0 | 0 | 0 | 0 | 0 | 0 | 0 | 0 | 0 | 0 | 1 | 1 | 0 | 115.1189 | 15.2518 | 36.9224 | 5.051 | 0.96675 | 46.0849 | 10.8421 | 1752.2168 | 232.1462 | 561.9935 | 76.8809 | 14.7148 | 701.4548 | 165.0265 | 75.1189 | 0 | 0 | 3 | 0.96675 | 소각후 매립 | 0 | 3 | 0.96675 | 0 | 0 | 0 | 0 | 0 | 0 | 0 | 0 | 0 | 0 | 0 | 0 | 0 | 0 | 0 | 0 | 0 | 0 | 0 | 0 | 3650 | 0 | 0 | 0 | 3650 | 0 | 0 | 0 | 0 | 미체결 | 0 | 0 | 0 | 0 | 0 | 0 | 0 | 장성군 맑은물관리사업소 | 061-393-8549 | 2006.02.02 | 2009.05.14 | 2010.02.26 | ㈜성암토건 | 분류식 | 175665 | 175665 | 100% | 43 | 43 | 6 | 0 | 175665 | 100%
기존 | 농공 | 영산강 | 전남 | 장흥군 | 장흥농공 | 전남 장흥군 부산면 금자리 830-7 | 영산강 섬진강권역 | 탐진강 | 탐진강중류 | Ⅳ지역 | 장흥군 | 기업지원과 | 061-860-0788 | 위탁 | 지자체 | (주)하이엔텍/㈜한미엔텍 | 19 | 061-864-9112 | 9.8 | 1 | 0.7 | 0.3 | 장흥농공단지 | 2013.12.02 | 2016.2.11. | 2016.2.11. | 300 | ○ | KIMAS | x | - | 0 | 5061 | 5061 | 0 | 0 | 300 | 2013.12.02 | 2015.12.31 | 300 | KIMAS | 5061 | 5061 | 0 | 0 | - | - | - | - | - | - | - | - | - | - | - | - | 0 | 0 | 0 | 0 | - | - | - | - | - | - | - | - | - | - | - | - | - | - | - | - | - | - | - | - | - | - | - | - | - | - | - | - | - | - | - | - | - | - | - | - | - | - | - | 2.514% | 46.33% | 2753 | 7.5425 | 139 | 0 | 490 | 5 | 490 | 30 | 300 | 5 | 80 | 20 | 14.5 | 2 | 110000 | 3000 | 0 | 1 | 4.4 | 9.2 | 0.8 | 0.9 | 1.7 | 0.3 | 79.55% | 6 | 9.2 | 3.7 | 2.6 | 3.2 | 2.2 | 0.56667 | 5.5 | 11.6 | 0.6 | 0.8 | 1.6 | 0.2 | 85.45% | 7.113 | 13.423 | 3.372 | 5.035 | 8.084 | 1.759 | 29.21% | 0.306 | 0.563 | 0.119 | 0.098 | 0.186 | 0.24 | 67.97% | 6660 | 130000 | 25 | 22 | 250 | 0 | 99.98% | 1 | 1 | 1 | 1 | 1 | 1 | 0% | 2016.06.21 | 530 | 530 | 310 | 90 | 14 | - | X | 0 | 0 | 0 | 0 | 0 | 0 | 0 | 0 | 0 | 0 | 0 | 0 | 1 | 1 | 0 | 17.9 | 7.3 | 0 | 0 | 0 | 0 | 10.6 | 6501.9978 | 2651.6527 | 0 | 0 | 0 | 0 | 3850.3451 | 18 | 0 | 0 | 0 | 0 | 0 | 0 | 0 | 0 | 0 | 0 | 0 | 0 | 0 | 0 | 0 | 0 | 0 | 0 | 0 | 0 | 0 | 0 | 0 | 0 | 0 | 0 | 0 | 0 | 278 | 0 | 0 | 0 | 278 | 0 | 0 | 0 | 0 | 미체결 |  | 0 | 0 | 0 | 0 | 0 | 0 | 장흥군 기업지원과 | 061-860-0837 | 2011.05.04 | 2011.07.18 | 2015.08.07 | 장흥군(한국농어촌공사) | 분류식 | 97963 | 4200 | 4.287% | 2 | 2 | 0 | 0 | 4200 | 4.287%
기존 | 지방산단 | 영산강 | 전남 | 장흥군 | 장흥바이오 | 전남 장흥군 장흥읍 산단1로 32-33(해당리 650-2) | 영산강 섬진강권역 | 탐진강 | 탐진강중류 | Ⅳ지역 | 장흥군 | 기업지원과 | 061-860-0788 | 위탁 | 지자체 | (주)하이엔텍/㈜한미엔텍 | 417 | 061-864-9112 | 291.4569 | 14.252 | 14.252 | 0 | 바이오식품산업단지 | 2011.04.15 | 2014.6.30. | 2014.6.30. | 2000 | ○ | HANT | X | - | 0 | 12405 | 12124 | 281 | 0 | 2000 | 2011.04.15 | 2013.12.30 | 2000 | HANT | 12405 | 12124 | 281 | 0 | - | - | 0 | - | - | - | - | - | - | - | 0 | - | 0 | 0 | 0 | 0 | - | - | 0 | - | 0 | 0 | 0 | 0 | - | - | 0 | - | 0 | 0 | 0 | 0 | - | - | 0 | - | 0 | 0 | 0 | 0 | - | - | 0 | - | 0 | 0 | 0 | 0 | - | - | 0 | 0 | 0 | 0 | 0 | 4.445% | 19.6% | 32452 | 88.9096 | 392 | 0 | 360 | 9 | 360 | 27 | 200 | 9 | 45 | 18 | 8 | 1.8 | 65000 | 3000 | 0 | 1 | 2604.3 | 7079.3 | 294.5 | 0.8 | 10 | 0.1 | 99.97% | 857.3 | 2500 | 74 | 8.9 | 16.7 | 0.8 | 0.98962 | 768.2 | 2210 | 99 | 1.2 | 3.3 | 0.1 | 99.84% | 238.076 | 849.24 | 78.05 | 5.285 | 18.276 | 0.372 | 97.78% | 55.223 | 174.768 | 13.33 | 0.252 | 1.918 | 0.005 | 99.54% | 4663 | 141000 | 14 | 13 | 100 | 0 | 99.99% | 13.5 | 24.7 | 2.1 | 0.1 | 1 | 0 | 99.26% | 2015.08.10 | 468 | 454 | 239 | 55 | 10 | - | ○ | 2014.07.04 | 2015.07.01 | 1 | 0 | 1 | 1 | 1 | 1 | 0 | 0 | 0 | 0 | 2 | 2 | 0 | 388.341 | 130 | 44.4 | 12.08 | 42.761 | 5.4 | 153.7 | 11966.6276 | 4005.9164 | 1368.1745 | 372.2421 | 1317.6692 | 166.3996 | 4736.2258 | 280 | 9 | 20 | 232.32 | 42.761 | 0 | 0 | 0 | 0 | 0 | 0 | 0 | 0 | 0 | 0 | 0 | 0 | 지렁이사육 | 232.32 | 232.32 | 42.761 | 0 | 0 | 0 | 0 | 0 | 0 | 0 | 0 | 5475 | 0 | 0 | 0 | 5475 | 0 | 0 | 0 | 0 | 미체결 | 0 | 0 | 0 | 0 | 0 | 0 | 0 | 장흥군 기업지원과 | 061-860-0837 | 2008.12.12 | 2009.11.09 | 2016.3.17 | 전남개발공사 | 분류식 | 1205632 | 342044 | 28.37% | 32 | 13 | 1 | 0 | 168763 | 14%
기존 | 농공 | 영산강 | 전남 | 함평군 | 함평학교 | 전라남도 함평군 학교면 영산로 3731 (전라남도 함평군 학교면 죽정리 85-50) | 영산강 섬진강권역 | 영산강하류 | 함평천 | Ⅱ지역 | 함평군 | 환경상하수도과 | 061-320-2943 | 직영 | 지자체 | - | 0 | - | 16.5 | 1.022 | 1.022 | 0 | 학교농공단지 | 1989.11. | 1990.06. | 2007.02 | 400 | ○ | 침지식여과막 | X | - | 0 | 1050 | 945 | 105 | 0 | 400 | 1989.11. | 1990.06. | 400 | 장기폭기 | 350 | 245 | 105 | 0 | - | - | 0 | - | - | - | - | - | - | - | 0 | - | 0 | 0 | 0 | 0 | - | - | 0 | - | 0 | 0 | 0 | 0 | - | - | 0 | - | 0 | 0 | 0 | 0 | 2006.10. | 2007.02. | 400 | 침지식여과막 | 700 | 700 | 0 | 0 | - | - | 0 | - | 0 | 0 | 0 | 0 | - | - | 0 | 0 | 0 | 0 | 0 | 15.79% | 147.2% | 23050 | 63.1507 | 589 | 41 | 200 | 5 | 180 | 15 | 170 | 2 | 50 | 15 | 5 | 1.5 | 10000 | 50 | 0 | 0 | 163.9 | 366 | 9 | 28.6 | 86.3 | 1.4 | 82.55% | 87.2 | 168 | 7.2 | 32.4 | 104 | 7.8 | 0.62844 | 77.1 | 410 | 3.5 | 7.7 | 29.5 | 1 | 90.01% | 63.3 | 421 | 10.8 | 50.8 | 81.5 | 10.7 | 19.75% | 3.6 | 31.9 | 0.8 | 2.15 | 2.89 | 1.16 | 40.28% | 6261.4 | 9940 | 2380 | 2512.9 | 6160 | 18.2 | 74.72% | 2 | 9.8 | 0 | 1 | 1.6 | 0 | 50% | 2006.8.23 | 원폐수 | 원폐수 | 원폐수 | 원폐수 | 원폐수 | - | X | 0 | 0 | 0 | 0 | 0 | 0 | 0 | 0 | 1 | 2017.01.04 | TU | 개선명령 | 1 | 1 | 0 | 79 | 10 | 14 | 1 | 0 | 53 | 1 | 3427.3319 | 433.8395 | 607.3753 | 43.3839 | 0 | 2299.3492 | 43.3839 | 68 | 0 | 0 | 0 | 0 | 0 | 0 | 0 | 0 | 0 | 0 | 0 | 0 | 0 | 0 | 0 | 0 | 0 | 0 | 0 | 0 | 0 | 0 | 0 | 0 | 0 | 0 | 0 | 0 | 0 | 0 | 0 | 0 | 0 | 0 | 0 | 0 | 0 | 체결 | 2007 | 50 | 750 | 0 | 0 | 0 | 0 | 산업단지 운영협의회 | 061-320-3333 | 1984.09.07 | 1985.12.23 | 1989.12.14 | 함평군 | 분류식 | 120635 | 120635 | 100% | 22 | 22 | 2 | 0 | 97900.2 | 81.15%
기존 | 농공 | 영산강 | 전남 | 해남군 | 해남옥천 | 해남군 옥천면 농공단지길 24-8 (해남군 옥천면 영신리 604-1) | 영산강 섬진강권역 | 영암방조제 | 옥천천 | Ⅳ지역 | 해남군 | 환경교통과 | 061-530-5338 | 직영 | 지자체 | - | 0 | - | 10 | 0.275 | 0.275 | 0 | 옥천농공단지 | 1991.03. | 1992.03. | 1992.03. | 200 | X | 회전원판 | X | - | 0 | 277 | 198 | 0 | 79 | 200 | 1991.03. | 1992.03. | 200 | 회전원판 | 277 | 198 | 0 | 79 | - | - | 0 | - | - | - | - | - | - | - | 0 | - | 0 | 0 | 0 | 0 | - | - | 0 | - | 0 | 0 | 0 | 0 | - | - | 0 | - | 0 | 0 | 0 | 0 | - | - | 0 | - | 0 | 0 | 0 | 0 | - | - | 0 | - | 0 | 0 | 0 | 0 | - | - | 0 | 0 | 0 | 0 | 0 | 61.16% | 135% | 44648 | 122.3233 | 270 | 53.2 | 198 | 10 | 200 | 40 | 200 | 10 | 0 | 20 | 0 | 2 | 0 | 3000 | 0 | 1 | 47 | 300.7 | 3.4 | 5 | 9.6 | 0.8 | 89.36% | 36.7 | 200.2 | 4.8 | 6.9 | 10 | 3 | 0.81199 | 136.6 | 1006 | 5.6 | 4.8 | 11.3 | 1.1 | 96.49% | 27.594 | 78.955 | 12.692 | 9.174 | 16.501 | 3.838 | 66.75% | 2.074 | 4.422 | 0.373 | 0.703 | 1.065 | 0.276 | 66.1% | 16671 | 42500 | 6500 | 202 | 350 | 120 | 99.52% | 0.4 | 1.9 | 0 | 0 | 0 | 0 | 100% | 1993.08.11 | 200 | 200 | 190 | - | - | - | X | 0 | 0 | 0 | 0 | 0 | 0 | 0 | 0 | 1 | 2017.9.6 | 생태독성 | 경고 | 2 | 2 | 0 | 48.6 | 12 | 2.6 | 1 | 11 | 10 | 12 | 1088.5146 | 268.769 | 58.2333 | 22.3974 | 246.3716 | 223.9742 | 268.769 | 0 | 0 | 0 | 224 | 11.2 | 퇴비화 | 0 | 224 | 11 | 0 | 0 | 0 | 0 | 0 | 0 | 0 | 0 | 0 | 0 | 0 | 0 | 0 | 0 | 0 | 0 | 0 | 0 | 0 | 0 | 0 | 0 | 0 | 0 | 0 | 0 | 0 | 0 | 0 | 미체결 | 0 | 0 | 0 | 0 | 0 | 0 | 0 | 농공단지 운영협의회 |  | 1989.07.14 | 1989.07.14 | 1991.01.20 | ㈜계림건설 | 분류식 | 80000 | 80000 | 100% | 25 | 2 | 1 | 0 | 73375 | 91.72%
기존 | 농공 | 영산강 | 전남 | 화순군 | 화순동면 | 화순군 동면 동농공길 5-1 | 영산강 섬진강권역 | 지석천 | 지석천하류 | Ⅲ지역 | 화순군 | 상하수도사업소 | 061-379-3856 | 위탁 | 지자체 | 환경관리 주식회사 | 101.5 | 061-373-9844 | 24.79 | 1.35 | 0 | 1.35 | 동면농공단지 | 1993.11. | 1994.12. | 2012.07 | 1200 | X | 표준활성슬러지 | ○ | MTBF공법 | 600 | 1611 | 1034 | 577 | 0 | 1200 | 1993.11. | 1994.12. | 1200 | 표준활성슬러지 | 1154 | 577 | 577 | 0 | - | - | 0 | - | - | - | - | - | - | - | 0 | - | 0 | 0 | 0 | 0 | - | - | 0 | - | 0 | 0 | 0 | 0 | - | - | 0 | - | 0 | 0 | 0 | 0 | - | - | 0 | - | 0 | 0 | 0 | 0 | - | - | 0 | - | 0 | 0 | 0 | 0 | 2011.12.01 | 2012.07.19 | 600 | 457 | 457 | 0 | 0 | 25.25% | 83.33% | 110592 | 302.9918 | 1000 | 12 | 840 | 28 | 780 | 26 | 500 | 9 | 25 | 5.5 | 12 | 0.3 | 0 | 0 | 0 | 0 | 124.6 | 207 | 56.4 | 5 | 9.2 | 1.8 | 95.99% | 91.3 | 163.8 | 39.5 | 13.4 | 19.3 | 6.9 | 0.85323 | 108.5 | 236 | 50 | 4.7 | 8 | 1.7 | 95.67% | 24.531 | 35.803 | 19.428 | 7.389 | 15.231 | 3.631 | 69.88% | 3.771 | 7.048 | 1.932 | 0.149 | 0.349 | 0.068 | 96.05% | 67277 | 141000 | 20000 | 53 | 98 | 24 | 99.96% | 1.2 | 2.8 | 0 | 0 | 0 | 0 | 100% | 1997.9.27 | 840 | 780 | 500 | - | - | - | ○ | 2011.05.30 | 2012.12.01 | 1 | 0 | 1 | 1 | 1 | 1 | 0 | 0 | 0 | 0 | 1 | 1 | 0 | 95.9 | 37 | 19.9 | 4.7 | 17 | 14.2 | 3.1 | 867.1513 | 334.5631 | 179.9407 | 42.4986 | 153.7182 | 128.3999 | 28.031 | 0 | 0 | 0 | 118 | 17 | 고화후 매립 | 0 | 118 | 17 | 0 | 0 | 0 | 0 | 0 | 0 | 0 | 0 | 0 | 0 | 0 | 0 | 0 | 0 | 0 | 0 | 0 | 0 | 0 | 0 | 365 | 0 | 0 | 0 | 365 | 0 | 0 | 0 | 0 | 미체결 | 0 | 0 | 0 | 0 | 0 | 0 | 0 | 동면 농공단지 관리사무소 | 061-373-7366 | 1992.09.04 | 1992.09. | 1994.01. | 화순군수 | 분류식 | 244767.52 | 244767.52 | 100% | 68 | 5 | 5 | 0 | 244767.52 | 100%
기존 | 농공 | 원주 | 강원 | 강릉시 | 강릉주문진 | 강원도 강릉시 주문진읍 농공단지길 33 (강원도 강릉시 주문진읍 교항리 1207-38) | 한강권역 | 강릉남대천 | 연곡천 | Ⅳ지역 | 강릉시 | 경제진흥과 | 033-640-5542 | 재위탁 | 지자체 | ㈜대양환경기술 | 559.7161 | 033-662-1730 | 29.08 | 1.09 | 0.19 | 0.9 | 주문진농공단지 | 2007.12.03 | 2011.01.25 | 2011.01.25 | 2600 | ○ | HANT | X | - | 0 | 16832 | 8699 | 8133 | 0 | 2600 | 2007.12.03 | 2011.01.25 | 2600 | HANT | 16832 | 8699 | 8133 | 0 | - | - | 0 | - | - | - | - | - | - | - | 0 | - | 0 | 0 | 0 | 0 | - | - | 0 | 0 | 0 | 0 | 0 | 0 | - | - | 0 | - | 0 | 0 | 0 | 0 | - | - | 0 | - | 0 | 0 | 0 | 0 | - | - | 0 | - | 0 | 0 | 0 | 0 | - | - | 0 | 0 | 0 | 0 | 0 | 47.44% | 75.04% | 450163 | 1233.3233 | 1951 | 311 | 3300 | 8 | 1600 | 32 | 1700 | 8 | 400 | 16 | 45 | 1.6 | 0 | 2400 | 0 | 0 | 4025.92 | 6180 | 2315 | 1.08 | 1.74 | 0.47 | 99.97% | 1524.43 | 2372 | 1064 | 12.1 | 34.6 | 4.5 | 0.99206 | 1522.9 | 2600 | 366 | 0.9 | 8.7 | 0.9 | 99.94% | 418.81 | 723 | 71.76 | 11.244 | 17.75 | 3.514 | 97.32% | 66.724 | 94.32 | 50.52 | 0.057 | 0.55 | 0 | 99.91% | 160627 | 895000 | 87000 | 0 | 0 | 0 | 100% | 16 | 16 | 16 | 0 | 0 | 0 | 100% | 2018.01.31 | 200 (8,000) | 200 (5,000) | 200 (6,000) | 60 (900) | 8 (100) | 대장균군(500,000), ( )는 음∙식료품 | ○ | 2011.01.05 | 2011.10.01 | 1 | 0 | 1 | 1 | 1 | 1 | 0 | 0 | 0 | 0 | 10 | 10 | 0 | 1867 | 373 | 265 | 451 | 419 | 157 | 202 | 4147.3866 | 828.5888 | 588.6757 | 1001.8593 | 930.774 | 348.7626 | 448.7264 | 620 | 22 | 97 | 3736.74 | 0 | 0 | 0 | 0 | 0 | 0 | 0 | 0 | 0 | 0 | 0 | 0 | 0 | 0 | 시멘트 연료화 | 3736.74 | 419 | 0 | 0 | 0 | 0 | 0 | 0 | 0 | 0 | 17467 | 1621 | 6395 | 9451 | 0 | 0 | 0 | 0 | 0 | 미체결 | 0 | 0 | 0 | 0 | 0 | 0 | 0 | 강릉시(경제진흥과) | 033-640-5212 | 1988.08.16 | 1988.12.10 | 1989.12.05 | 강릉시장 | 분류식 | 102316 | 102316 | 100% | 31 | 31 | 13 | 0 | 102316 | 100%
기존 | 농공 | 원주 | 강원 | 고성군(강원) | 고성해양 | 고성군 죽왕면 인정길 14-6 (고성군 죽왕면 오호리 278-9) | 한강권역 | 양양남대천 | 남천 | Ⅳ지역 | 고성군 | 해양심층수 산업시설조성추진단 | 033-680-3737 | 위탁 | 지자체 | ㈜대진환경개발 | 495 | 033-635-2191 | 10.3 | 1.086 | 1.086 | 0 | 고성해양농공단지 | 2011.05.13 | 2015.07.02 | 2015.07.02 | 220 | ○ | KIMAS | X | - | 0 | 4903 | 3680 | 1223 | 0 | 220 | 2011.05.13 | 2015.07.02 | 220 | KIMAS | 4903 | 3680 | 1223 | 0 | - | - | 0 | - | - | - | - | - | - | - | 0 | - | 0 | 0 | 0 | 0 | - | - | 0 | 0 | 0 | 0 | 0 | 0 | - | - | 0 | - | 0 | 0 | 0 | 0 | - | - | 0 | - | 0 | 0 | 0 | 0 | - | - | 0 | - | 0 | 0 | 0 | 0 | - | - | 0 | 0 | 0 | 0 | 0 | 33.92% | 70% | 27241 | 74.6329 | 154 | 0 | 1041 | 5 | 904 | 10 | 460 | 8 | 54 | 10 | 7 | 1 | - | 1000 | - | 1 | 300.925 | 537.1 | 176.9 | 1.4 | 3.5 | 0.2 | 99.53% | 77.808 | 103.1 | 53.2 | 7.825 | 14 | 4.8 | 0.89943 | 144.6167 | 295.4 | 84.4 | 0.99167 | 3.1 | 0.4 | 99.31% | 28.175 | 40.1 | 20.1 | 2.15 | 6 | 0.8 | 92.37% | 8.219 | 15.504 | 5.61 | 0.36392 | 0.998 | 0.039 | 95.57% | 368583.3 | 974000 | 45000 | 6.25 | 50 | 0 | 100% | 2.2417 | 3.4 | 0.4 | 0 | 0 | 0 | 100% | 2018.01.31 | 1150 | 996 | 493 | 60 | 8 | - | X | 0 | 0 | 0 | 0 | 0 | 0 | 0 | 0 | 0 | 0 | 0 | 0 | 2 | 2 | 0 | 187 | 101 | 32 | 12 | 11 | 9 | 22 | 6864.6525 | 3707.6466 | 1174.6999 | 440.5125 | 403.8031 | 330.3843 | 807.6062 | 179 | 0 | 0 | 65.27 | 0 | 0 | 0 | 0 | 0 | 0 | 0 | 0 | 0 | 0 | 0 | 0 | 0 | 지렁이사육 | 0 | 65.27 | 11 | 0 | 0 | 0 | 0 | 0 | 0 | 0 | 0 | 3172 | 0 | 3000 | 172 | 0 | 0 | 0 | 0 | 0 | 미체결 | 0 | 0 | 0 | 0 | 0 | 0 | 0 | 고성군 | 033-680-3736 | 2009.05.13 | 2009.06.30 | 2010.10. | 고성군 | 합류식 | 66092 | 66092 | 100% | 25 | 14 | 14 | 11 | 31955 | 48.35%
기존 | 지방산단 | 원주 | 강원 | 동해시 | 동해북평 | 강원도 동해시 공단1로 276 (강원도 동해시 구호동 233) | 한강권역 | 강릉남대천 | 전천 | Ⅳ지역 | 동해시 | 환경과 | 033-539-8302 | 위탁 | 지자체 | ㈜대양엔바이오 ㈜대진환경개발 | 633.945 | 033-521-6267 | 234 | 9.516 | 9.516 | 0 | 동해북평일반산업단지 | 1997.12.17 | 2001.08.29 | 2001.08.29 | 6500 | ○ | 활성슬러지 내부순환변법 | ○ | 가압부상 | 6980 | 23600 | 11283 | 0 | 12317 | 6500 | 1997.12.17 | 2001.08.29 | 6500 | 활성슬러지 내부순환변법 | 23271 | 11126 | 0 | 12145 | - | - | 0 | - | - | - | - | - | - | - | 0 | - | 0 | 0 | 0 | 0 | - | - | 0 | 0 | 0 | 0 | 0 | 0 | - | - | 0 | - | 0 | 0 | 0 | 0 | - | - | 0 | - | 0 | 0 | 0 | 0 | - | - | 0 | - | 0 | 0 | 0 | 0 | 1997.12.17 | 2001.08.29 | 6980 | 329 | 157 | 0 | 172 | 27.38% | 53.37% | 649534 | 1779.5452 | 3469 | 1260 | 445 | 20 | 435 | 25 | 430 | 10 | 80 | 20 | 25 | 2 | 0 | 0 | 0 | 0 | 1524.9 | 7709 | 56.7 | 1.6 | 4.8 | 0.5 | 99.9% | 575.5 | 2185 | 38 | 17.1 | 29.5 | 8.1 | 0.97029 | 1008.5 | 10220 | 53.3 | 3.2 | 1.1 | 5.3 | 99.68% | 159.478 | 603.6 | 16.14 | 10.204 | 1.1 | 1.173 | 93.6% | 34.448 | 103.2 | 2.539 | 0.299 | 1.327 | 0.013 | 99.13% | 612912 | 3000000 | 3800 | 208 | 890 | 30 | 99.99% | 8.3 | 14.5 | 1.8 | 0 | 0 | 0 | 100% | 2006.04.05 | 원폐수 | 원폐수 | 원폐수 | 원폐수 | 원폐수 | - | ○ | 2008.11.18 | 2008.12.26 | 1 | 0 | 1 | 1 | 1 | 1 | 0 | 0 | 0 | 0 | 8 | 8 | 0 | 1051.39 | 362.98 | 315.93 | 74.76 | 244 | 17.33 | 36.39 | 1618.6835 | 558.8314 | 486.3949 | 115.0979 | 375.6539 | 26.6807 | 56.0248 | 1056.55 | 150 | 150 | 2204.97 | 249.145 | 0 | 0 | 0 | 0 | 0 | 0 | 0 | 0 | 0 | 0 | 0 | 0 | 건조후 매립 | 0 | 806.89 | 105.7 | 퇴비화 | 0 | 1398.08 | 138.35 | 0 | 0 | 0 | 0 | 199561 | 0 | 1825 | 3650 | 18250 | 0 | 0 | 0 | 175836 | 체결 | 2007.11. | 33 | 1063 | 0 | 0 | 0 | 0 | 동해시(기업유치과) | 033-539-8356 | 1975.12.22 | 1989.12.26 | 1995.12.29 | 한국토지개발공사 | 분류식 | 2340000 | 2340000 | 100% | 179 | 161 | 28 | 2 | 1280530 | 54.72%
기존 | 농공 | 원주 | 강원 | 속초시 | 속초대포 | 강원도 속초시 농공단지2길 5 (강원도 속초시 대포동 982) | 한강권역 | 양양남대천 | 청초천 | Ⅳ지역 | 속초시 | 경제진흥과 | 033-639-2460 | 위탁 | 지자체 | ㈜예스코이에스 | 1800.904 | 070-4457-0206 | 46.4 | 4.42 | 2.76 | 1.66 | 속초대포농공단지 | 2013.07.31 | 2015.11.02 | 2015.11.02 | 4000 | ○ | KIMAS | X | - | 0 | 18159.8 | 18129 | 30.8 | 0 | 4000 | 2013.07.31 | 2015.11.02 | 4000 | KIMAS | 18159.8 | 18129 | 30.8 | 0 | - | - | - | - | - | - | - | - | - | - | 0 | - | 0 | 0 | 0 | 0 | - | - | 0 | 0 | 0 | 0 | 0 | 0 | - | - | 0 | - | 0 | 0 | 0 | 0 | - | - | 0 | - | 0 | 0 | 0 | 0 | - | - | 0 | - | 0 | 0 | 0 | 0 | - | - | 0 | 0 | 0 | 0 | 0 | 35.09% | 85.28% | 512344 | 1403.6822 | 3411 | 235 | 2730 | 8 | 1240 | 30 | 1100 | 5 | 340 | 16 | 45 | 1.5 | 100000 | 1000 | 0 | 1 | 3409.2255 | 5040 | 2340 | 1.2647 | 2 | 0.1 | 99.96% | 1853.9216 | 5256 | 1020 | 6.6906 | 8.84 | 4.02 | 0.99639 | 1643.3987 | 3180 | 710 | 0.27059 | 4.2 | 0.1 | 99.98% | 200.0198 | 398.8796 | 25.098 | 7.8045 | 16.2599 | 3.5854 | 96.1% | 49.371 | 77.0455 | 18.0054 | 0.78366 | 1.6932 | 0.010227 | 98.41% | 128549.0196 | 143000 | 100500 | 12.6863 | 19 | 4 | 99.99% | 13.7333 | 16 | 5.1 | 0 | 0 | 0 | 100% | 2018.01.31 | 3270 | 1240 | 1100 | 400 | 54 | - | ○ | 2015.06.17 | 2016.10.01 | 1 | 0 | 1 | 1 | 1 | 1 | 0 | 0 | 0 | 0 | 11 | 11 | 0 | 1102 | 373 | 231 | 194 | 304 | 0 | 0 | 2150.8986 | 728.0265 | 450.8689 | 378.6518 | 593.3513 | 0 | 0 | 517 | 36 | 36 | 2781.01 | 304 | 0 | 0 | 0 | 0 | 0 | 0 | 0 | 0 | 0 | 0 | 0 | 0 | 소각후 재이용 | 0 | 2781.01 | 304 | 0 | 0 | 0 | 0 | 0 | 0 | 0 | 0 | 0 | 0 | 0 | 0 | 0 | 0 | 0 | 0 | 0 | 미체결 | 0 | 0 | 0 | 0 | 0 | 0 | 0 | 속초시(경제진층과) | 033-639-2460 | 1단지 : 1989.12.30 2단지 : 2007.12.28 3단지 : 2011.05.03 | 1990.12.21 2008.07.15 2011.07. | 1993.05.13 2011.11.21 2016.04.29 | 속초시장 속초시장 한국농어촌공사 | 분류식 | 330134 | 323649 | 98.04% | 109 | 123 | 49 | 50 | 323649 | 98.04%
기존 | 농공 | 원주 | 강원 | 양양군 | 양양포월 | 양양군 양양읍 포월새말길 23-11 (양양군 양양읍 포월리 261-1) | 한강권역 | 양양남대천 | 양양남대천 | Ⅳ지역 | 양양군 | 경제도시과 | 033-670-2125 | 위탁 | 지자체 | ㈜대진환경개발 | 389.3844 | 033-673-0561 | 22 | 1.9 | 1.4 | 0.5 | 포월농공단지,제2그린농공단지 | 1994.12.05 | 1995.11.30 | 2016.03.05 | 1200 | ○ | HANT | ○ | 가압부상 | 1200 | 9731.67 | 8495.58 | 851 | 385.09 | 1200 | 1994.12.05 | 1995.11.30 | 900 | 생물학적처리 | 1245 | 889 | 356 | 0 | 2015.02.06 | 2016.03.05 | 300 | HANT | 4328.67 | 3943.58 | 0 | 385.09 | - | - | 0 | - | 0 | 0 | 0 | 0 | - | - | 0 | 0 | 0 | 0 | 0 | 0 | - | - | 0 | - | 0 | 0 | 0 | 0 | 2006.12.26 | 2008.03.27 | 900 | HANT | 3800 | 3305 | 495 | 0 | - | - | 0 | - | 0 | 0 | 0 | 0 | 2015.02.06 | 2016.03.05 | 1200 | 358 | 358 | 0 | 0 | 45.17% | 73.17% | 197830 | 542 | 878 | 182 | 900 | 5 | 700 | 20 | 900 | 5 | 300 | 16 | 50 | 1.8 | 0 | 1000 | 0 | 1 | 824.9 | 1425 | 530 | 2.7 | 7.9 | 1 | 99.67% | 684.3 | 987.6 | 381.4 | 7.12 | 18.52 | 1.48 | 0.9896 | 729.1 | 1300 | 310 | 2.36 | 6.09 | 0.3 | 99.68% | 227.017 | 401.6 | 106.56 | 8.55 | 16.02 | 0.85 | 96.23% | 19.309 | 39.84 | 6.4 | 0.39 | 1.47 | 0 | 97.98% | 190000 | 290000 | 30000 | 150 | 690 | 30 | 99.95% | 8.17 | 15.8 | 2.6 | 0 | 0 | 0 | 100% | 2018.01.31 | 900 | 700 | 900 | 300 | 50 | 대장균군(250,000) | ○ | 2011.02.17 | 2012.07.01 | 1 | 0 | 1 | 1 | 1 | 1 | 1 | 17.12.27. | 생태독성 | 경고 | 4 | 4 | 0 | 592 | 182 | 132 | 45 | 93 | 0 | 140 | 2992.4683 | 919.9818 | 667.2395 | 227.468 | 470.1006 | 0 | 707.6783 | 0 | 0 | 0 | 690.72 | 0 | 0 | 0 | 0 | 0 | 0 | 0 | 0 | 0 | 0 | 0 | 0 | 0 | 고화후 재이용 | 재이용(부숙토활용) | 690.72 | 93 | 0 | 0 | 0 | 0 | 0 | 0 | 0 | 0 | 0 | 0 | 0 | 0 | 0 | 0 | 0 | 0 | 0 | 미체결 | 0 | 0 | 0 | 0 | 0 | 0 | 0 | 양양군 | 033-670-2125 | 포월농공단지 : 1991.11.12 제2그린농공단지 : 2012.06. | 1992.12. 2013.01. | 1994.05. 2015.05. | 한국농어촌공사 | 분류식 | 145874 | 130371 | 89.37% | 56 | 46 | 37 | 3 | 102453 | 70.23%
기존 | 농공 | 원주 | 강원 | 영월군 | 영월팔괴 | 강원도 영월군 영월읍 팔괴1농공단지길 4 (강원도 영월군 영월읍 팔괴리 1225) | 한강권역 | 충주댐 | 팔괴천 | Ⅱ지역 | 영월군 | 경제고용과 | 033-370-2247 | 위탁 | 지자체 | (주)동강환경 | 42 | 033-373-2281 | 40.2 | 2.9 | 1.1 | 1.8 | 제3농공단지 | 2005.03.10 | 2006.02.20 | 2006.02.20 | 430 | ○ | HANT | ○ | Sidestream을 이용한 인농축제거 공정 | 300 | 3001 | 3001 | 0 | 0 | 430 | 2005.03.10 | 2006.02.20 | 430 | HANT | 2557 | 2557 | 0 | 0 | - | - | - | - | - | - | - | - | - | - | - | - | 0 | 0 | 0 | 0 | - | - | - | - | - | - | - | - | - | - | - | - | - | - | - | - | - | - | - | - | 0 | 0 | 0 | 0 | - | - | - | - | 0 | 0 | 0 | 0 | 2012.06.26 | 2013.06.25 | 430 | 444 | 444 | 0 | 0 | 12.25% | 30.7% | 19229 | 52.6822 | 132 | 0.4 | 223 | 8 | 194 | 20 | 151 | 8 | 57.6 | 18 | 5.9 | 0.3 | 26000 | 1000 | - | - | 330 | 594 | 97.9 | 1.72 | 3.4 | 0.8 | 99.48% | 243.75 | 430 | 56 | 15.29 | 25.5 | 5.3 | 0.93727 | 425.22 | 2832 | 107.8 | 2.06 | 5.2 | 0.2 | 99.52% | 81.03 | 847.469 | 21.663 | 5.699 | 47.153 | 1.363 | 92.97% | 13.092 | 73.593 | 3.479 | 0.03725 | 0.063 | 0.017 | 99.72% | 254479.17 | 56000 | 3600 | 30 | 30 | 30 | 99.95% | 1 | 1 | 1 | 1 | 1 | 1 | 0% | 2007.10.18 | 원폐수 (330) | 원폐수 (220) | 원폐수 (150) | 원폐수 (60) | 원폐수 (10) | · BOD,COD,T-N, T-P의 ( )는 음·식료품제조업 · SS의 ( )는 음·식료품 및 비금속광물제품제조업 | X | 0 | 0 | 0 | 0 | 0 | 0 | 0 | 0 | 0 | 0 | 0 | 0 | 3 | 3 | 0 | 57.5342 | 21 | 11.5342 | 8 | 5 | 5 | 7 | 2992.0557 | 1092.1005 | 599.8357 | 416.0383 | 260.0239 | 260.0239 | 364.0335 | 21 | 0 | 0 | 42.2 | 5 | 퇴비화 | 0 | 42.2 | 5 | 0 | 0 | 0 | 0 | 0 | 0 | 0 | 0 | 0 | 0 | 0 | 0 | 0 | 0 | 0 | 0 | 0 | 0 | 0 | 0 | 0 | 0 | 0 | 0 | 0 | 0 | 0 | 0 | 0 | 체결 | 2008.07. | 8.6 | 946 | 0 | 0 | 0 | 0 | 영월군 | 033-370-2433 | 2004.6.9 | 2005.03. | 2006.08. | 한국농어촌공사 | 분류식 | 271000 | 166000 | 61.25% | 22 | 13 | 3 | 1 | 80566 | 29.73%
기존 | 지방산단 | 원주 | 강원 | 원주시 | 원주문막 | 강원도 원주시 문막읍 문막공단길 128 (강원도 원주시 반계리 2242번지) | 한강권역 | 섬강 | 섬강하류 | Ⅲ지역 | 원주시 | 기업지원일자리과 | 033-737-2982 | 위탁 | 지자체 | 문막공단운영협의회 | 578.664 | 033-731-1656 | 133 | 19 | 19 | 0 | 문막반계 일반산업단지 | 1991.10.14 | 1992.08.16 | 1992.08.16 | 3000 | ○ | HANT | ○ | 화학응집침전 | 3000 | 8424.7 | 6381.7 | 2043 | 0 | 3000 | 1991.10.14 | 1992.08.16 | 3000 | 표준활성슬러지 | 1473 | 1247 | 226 | 0 | - | - | 0 | - | - | - | - | - | - | - | 0 | - | 0 | 0 | 0 | 0 | - | - | 0 | 0 | 0 | 0 | 0 | 0 | - | - | 0 | - | 0 | 0 | 0 | 0 | 2011.04.28 | 2012.09.20 | 3000 | HANT | 5859.7 | 4312.7 | 1547 | 0 | - | - | 0 | - | 0 | 0 | 0 | 0 | 2011.04.28 | 2012.09.20 | 3000 | 1092 | 822 | 270 | 0 | 87.08% | 130.6% | 953537 | 2612.4301 | 3917 | 1116 | 470 | 5 | 200 | 15 | 450 | 3 | 60 | 15 | 10 | 0.5 | 100000 | 3000 | 0 | 1 | 133.3 | 263.6 | 65.6 | 1.1 | 3.1 | 0.7 | 99.17% | 108.9 | 253.3 | 38.5 | 4.5 | 8.2 | 2.4 | 0.95868 | 141.3 | 434.2 | 43 | 0.6 | 2.2 | 0.1 | 99.58% | 24.48 | 57.339 | 11.212 | 8.026 | 16.263 | 1.348 | 67.21% | 4.065 | 9.54 | 1.841 | 0.031 | 0.193 | 0.005 | 99.24% | 114979 | 473000 | 26500 | 84 | 390 | 0 | 99.98% | 0.7 | 1.6 | 0 | 0 | 0 | 0 | 100% | 2006.08.25 | 원폐수 | 200 (500) | 원폐수 | - | - | ()는 음식료품제조업임 | ○ | 2008.04.22 | 2008.11.01 | 1 | 0 | 1 | 1 | 1 | 1 | 0 | 0 | 0 | 0 | 5 | 5 | 0 | 551.1 | 227.4 | 99.6 | 126.4 | 44.2 | 25.8 | 27.7 | 577.9535 | 238.4805 | 104.4532 | 132.5591 | 46.3537 | 27.0572 | 29.0497 | 288 | 30 | 543 | 471.2 | 44 | 0 | 0 | 0 | 0 | 0 | 0 | 0 | 0 | 0 | 0 | 0 | 0 | 지렁이사육 | 0 | 471.2 | 44.2 | 0 | 0 | 0 | 0 | 0 | 0 | 0 | 0 | 0 | 0 | 0 | 0 | 0 | 0 | 0 | 0 | 0 | 체결 | 2007.05. | 24 | 0 | 여주취수장 | 19163 | 여주시 | 18 | 원주시 | 033-737-2982 | 1979.11.26 1987.06.03 | 1990.12.29 1987.07.23 | 1991.12.28 1990.12.21 | 원주시 | 분류식 | 1056694 | 1056694 | 100% | 71 | 71 | 14 | 0 | 908249 | 85.95%
기존 | 농공 | 원주 | 강원 | 원주시 | 원주동화 | 강원도 원주시 문막읍 동화공단로 151-2 (강원도 원주시 문막읍 동화리 1654-3) | 한강권역 | 섬강 | 서곡천 | Ⅲ지역 | 원주시 | 기업지원일자리과 | 033-737-2982 | 위탁 | 지자체 | 동화공업단지운영협의회 | 189.5345 | 070-8282-1120 | 74 | 4 | 4 | 0 | 동화농공단지 | 2004.12.03 | 2006.09.12 | 2006.09.12 | 900 | ○ | 선회와류식 SBR | X | - | 0 | 4877 | 1796 | 0 | 3081 | 900 | 2004.12.03 | 2006.09.12 | 900 | 선회와류식 SBR | 4877 | 1796 | 0 | 3081 | - | - | 0 | - | - | - | - | - | - | - | 0 | - | 0 | 0 | 0 | 0 | - | - | 0 | 0 | 0 | 0 | 0 | 0 | - | - | 0 | - | 0 | 0 | 0 | 0 | - | - | 0 | - | 0 | 0 | 0 | 0 | - | - | 0 | - | 0 | 0 | 0 | 0 | - | - | 0 | 0 | 0 | 0 | 0 | 30.71% | 57.86% | 100884 | 276.3945 | 520.7 | 68 | 115.6 | 4.8 | 155.4 | 23.1 | 147.5 | 3.1 | 31.3 | 12.6 | 6.5 | 1.9 | 0 | 0 | 0 | 0 | 168 | 291 | 90 | 0.7 | 1.8 | 0.2 | 99.58% | 97.9 | 217.4 | 38.4 | 6 | 18.2 | 0.2 | 0.93871 | 131.3 | 673.3 | 36.4 | 0.5 | 1.2 | 0.1 | 99.62% | 45.288 | 74.697 | 30.405 | 6.72 | 15.92 | 2.14 | 85.16% | 5.149 | 8.998 | 3.267 | 0.075 | 0.41 | 0 | 98.54% | 340842 | 2000000 | 4100 | 374 | 1800 | ＜30 | 99.98% | 1.4 | 2.6 | 0 | 0 | 0 | 0 | 100% | 2006.05.01 | 300 | 300 | 300 | 120 | 16 | - | ○ | 2010.10.25 | 2011.07.01 | 1 | 0 | 1 | 1 | 1 | 1 | 0 | 0 | 0 | 0 | 3 | 2 | 1 | 205.8 | 87.7 | 15.9 | 10.8 | 7.6 | 16.3 | 67.5 | 2039.9667 | 869.3153 | 157.6068 | 107.0536 | 75.334 | 161.5717 | 669.0853 | 0 | 14 | 45 | 59.2 | 7.6 | 0 | 0 | 0 | 0 | 0 | 0 | 0 | 0 | 0 | 0 | 0 | 0 | 고화후 매립 | 0 | 59.2 | 7.6 | 0 | 0 | 0 | 0 | 0 | 0 | 0 | 0 | 0 | 0 | 0 | 0 | 0 | 0 | 0 | 0 | 0 | 체결 | 2007.05. | 11.1 | 2465 | 여주취수장 | 19163 | 여주시 | 27 | 원주시 | 033-737-2982 | 2001.10.08 | 2003.02.04 | 2005.03.18 | 원주시 | 분류식 | 544490 | 544490 | 100% | 47 | 47 | 5 | 0 | 544490 | 100%
기존 | 농공 | 원주 | 강원 | 인제군 | 인제원통 | 강원도 인제군 북면 원통로74번길 10-22 (강원도 인제군 북면 원통리 1719번지) | 한강권역 | 인북천 | 북천 | Ⅱ지역 | 인제군 | 경제협력과 | 033-460-2384 | 위탁 | 지자체 | ㈜삼성환경엔지니어링 | 207.812 | 033-463-4999 | 14 | 1.4 | 1.2 | 0.2 | 인제원통농공단지 | 2009.10.13 | 2013.11.08 | 2013.11.08 | 250 | ○ | HANT | ○ | MSF | 250 | 4380 | 4380 | 0 | 0 | 250 | 2009.10.13 | 2013.11.08 | 250 | HANT | 4251 | 4251 | 0 | 0 | - | - | 0 | - | - | - | - | - | - | - | 0 | - | 0 | 0 | 0 | 0 | - | - | 0 | 0 | 0 | 0 | 0 | 0 | - | - | 0 | - | 0 | 0 | 0 | 0 | - | - | 0 | - | 0 | 0 | 0 | 0 | - | - | 0 | - | 0 | 0 | 0 | 0 | 2011.03.11 | 2011.08.11 | 250 | 129 | 129 | 0 | 0 | 32.56% | 58% | 29715 | 81.411 | 145 | 0 | 450 | 5 | 450 | 20 | 440 | 2.4 | 90 | 20 | 15 | 0.2 | 100000 | 3000 | 0 | 0 | 1151.3 | 15600 | 148.5 | 1.3 | 3.6 | 0.5 | 99.89% | 724.5 | 12505 | 112.2 | 10.5 | 16.6 | 5.9 | 0.98551 | 398.7 | 1340 | 36 | 2.9 | 9.4 | 0.2 | 99.27% | 70.511 | 538.065 | 35.858 | 2.937 | 13.513 | 0.226 | 95.83% | 10.029 | 70.33 | 1.952 | 0.055 | 0.271 | 0.001 | 99.45% | 155168.1 | 380000 | 14750 | 0.6 | 11 | 0 | 100% | 1.4 | 16 | 1.2 | 1.4 | 2.8 | 0 | 0% | 2015.09.18 | 500 | 500 | 500 | 118 | 20 | - | X | 0 | 0 | 0 | 0 | 0 | 0 | 0 | 0 | 1 | 2017.09.21 | T0P, 생태독성 | 개선명령 | 3 | 3 | 0 | 411.1886 | 155.6845 | 36.8879 | 24.438 | 27 | 48.1782 | 119 | 13837.7438 | 5239.2569 | 1241.3889 | 822.4129 | 908.632 | 1621.3417 | 4004.7114 | 310.4 | 0 | 0 | 133.619 | 4 | 고화후 매립 | 0 | 133.619 | 26.7238 | 0 | 0 | 0 | 0 | 0 | 0 | 0 | 0 | 0 | 0 | 0 | 0 | 0 | 0 | 0 | 0 | 0 | 0 | 0 | 0 | 302 | 0 | 200 | 102 | 0 | 0 | 0 | 0 | 0 | 미체결 | 0 | 0 | 0 | 0 | 0 | 0 | 0 | 인제군 | 033-460-2384 | 2008.05.21 | 2009.04.27 | 2014.06.17 | 인제군 | 분류식 | 92460.5 | 92460.5 | 100% | 30 | 25 | 25 | 5 | 71624.5 | 77.46%
기존 | 농공 | 원주 | 강원 | 정선군 | 정선예미 | 강원도 정선군 신동읍 의림로 141-78 (강원도 정선군 신동읍 예미리 896-4번지) | 한강권역 | 남한강상류 | 석항천 | Ⅲ지역 | 정선군 | 지역경제과 | 033-560-2352 | 위탁 | 지자체 | 나라환경개발㈜ | 49 | 033-378-5542 | 10 | 1 | 1 | 0 | 정선예미농공단지 | 2011.06.17 | 2013.03.19 | 2013.03.19 | 250 | ○ | HANT | ○ | 가압부상 | 250 | 4603 | 3710 | 693 | 200 | 250 | 2011.06.17 | 2013.03.19 | 250 | HANT | 4308 | 3472 | 636 | 200 | - | - | 0 | - | - | - | - | - | - | - | 0 | - | 0 | 0 | 0 | 0 | - | - | 0 | 0 | 0 | 0 | 0 | 0 | - | - | 0 | - | 0 | 0 | 0 | 0 | - | - | 0 | - | 0 | 0 | 0 | 0 | - | - | 0 | - | 0 | 0 | 0 | 0 | 2011.10.12 | 2012.04.05 | 250 | 295 | 238 | 57 | 0 | 2.666% | 24.4% | 2433 | 6.6658 | 61 | 0 | 339 | 5 | 263 | 20 | 262 | 5 | 41 | 18 | 7 | 0.5 | 100000 | 0 | 0 | - | 150.2 | 724.8 | 28.7 | 0.8 | 4.2 | 0.1 | 99.47% | 117.7 | 1320 | 32 | 4.1 | 11.4 | 2 | 0.96517 | 397.8 | 6810 | 28 | 0.9 | 5.7 | 0 | 99.77% | 31.962 | 189.616 | 14.137 | 7.858 | 18.799 | 5.299 | 75.41% | 5.123 | 26.438 | 2.084 | 0.123 | 0.421 | 0.028 | 97.6% | 236333 | 464000 | 79000 | 34 | 65 | 14 | 99.99% | 1 | 1 | 1 | 1 | 1 | 1 | 0% | 2014.02.14 | 450 | 350 | 350 | 60 | 10 | - | X | 0 | 0 | 0 | 0 | 0 | 0 | 0 | 0 | 0 | 0 | 0 | 0 | 2 | 2 | 0 | 90 | 50 | 28 | 0 | 0 | 11 | 1 | 36991.3687 | 20550.7604 | 11508.4258 | 0 | 0 | 4521.1673 | 411.0152 | 90 | 0 | 0 | 0 | 0 | 0 | 0 | 0 | 0 | 0 | 0 | 0 | 0 | 0 | 0 | 0 | 0 | 0 | 0 | 0 | 0 | 0 | 0 | 0 | 0 | 0 | 0 | 0 | 0 | 0 | 0 | 0 | 0 | 0 | 0 | 0 | 0 | 0 | 미체결 | 0 | 0 | 0 | 0 | 0 | 0 | 0 | 정선군 | 033-560-2352 | 2009.09.09 | 2009.12.15 | 2011.06.23 | 정선군 | 분류식 | 73194 | 22172 | 30.29% | 4 | 4 | 4 | 0 | 22172 | 30.29%
기존 | 농공 | 원주 | 강원 | 평창군 | 평창방림 | 강원도 평창군 방림면 평창대로 84-38 (강원도 평창군 방림면 방림리 611-7) | 한강권역 | 평창강 | 평창수위표 | Ⅱ지역 | 평창군 | 경제체육과 | 033-330-2555 | 위탁 | 지자체 | ㈜예스코이에스(`17.01.01~11.27) ㈜대양환경기술(`17.11.28~12.31) | 314 32 | 033-452-8472 033-662-1730 | 6.2 | 0.58 | 0.58 | 0 | 평창방림농공단지 | 2013.05.06 | 2015.03.13 | 2015.03.13 | 200 | ○ | KS-MBR | X | - | 0 | 3872 | 3872 | 0 | 0 | 200 | 2013.05.06 | 2015.03.13 | 200 | KS-MBR | 3872 | 3872 | 0 | 0 | - | - | 0 | - | - | - | - | - | - | - | 0 | - | 0 | 0 | 0 | 0 | - | - | 0 | 0 | 0 | 0 | 0 | 0 | - | - | 0 | - | 0 | 0 | 0 | 0 | - | - | 0 | - | 0 | 0 | 0 | 0 | - | - | 0 | - | 0 | 0 | 0 | 0 | - | - | 0 | 0 | 0 | 0 | 0 | 50.61% | 110.5% | 36946 | 101.2219 | 221 | 0 | 304 | 8 | 234 | 30 | 269 | 8 | 41 | 18 | 6 | 0.25 | 100000 | 500 | 0 | 1 | 1949.4 | 4520 | 921 | 8 | 94.5 | 0.7 | 99.59% | 1667.2 | 5170 | 410 | 39.6 | 88.4 | 6 | 0.97625 | 3043.8 | 31440 | 205 | 7.8 | 32 | 1.2 | 99.74% | 189.133 | 1176 | 40.723 | 17.683 | 79.896 | 1.533 | 90.65% | 29.753 | 177.6 | 7.231 | 0.31 | 1.238 | 0.03 | 98.96% | 107290 | 850000 | 128 | 16 | 450 | 0 | 100% | 7 | 15 | 4 | 3 | 4 | 1 | 57.14% | 2018.01.31 | 480 | 370 | 430 | 65 | 9 | - | X | 0 | 0 | 0 | 0 | 0 | 0 | 0 | 0 | 2 | 2017.06.21 2017.09.18 | BOD,SS,T0P T0N,T0P,생태독성 | 개선명령(3차) 개선명령(4차) | 3 | 3 | 0 | 293 | 63 | 48 | 41 | 49 | 57 | 35 | 7930.4932 | 1705.1914 | 1299.1934 | 1109.7277 | 1326.2599 | 1542.7922 | 947.3285 | 346 | 0 | 0 | 141 | 0 | 0 | 0 | 0 | 0 | 0 | 0 | 0 | 0 | 0 | 0 | 0 | 0 | 지렁이사육 | 퇴비화 | 141 | 49 | 0 | 0 | 0 | 0 | 0 | 0 | 0 | 0 | 39115 | 0 | 0 | 0 | 0 | 0 | 0 | 39115 | 0 | 미체결 | 0 | 0 | 0 | 평창취수장 | 3613 | 평창군 | 20 | 평창군 | 033-330-2555 | 2010.04.29 | 2010.06. | 2011.11. | 평창군수 | 분류식 | 40320 | 34608.8 | 85.84% | 6 | 5 | 2 | 1 | 30463 | 75.55%
기존 | 농공 | 원주 | 강원 | 홍천군 | 홍천화전 | 강원도 홍천군 남면 흥성길 39 (강원도 홍천군 남면 화전리 1689번지) | 한강권역 | 홍천강 | 양덕원천 | Ⅲ지역 | 홍천군 | 경제협력과 | 033-430-2811 | 위탁 | 지자체 | ㈜대양환경기술 | 171 | 033-432-1730 | 24 | 1.9 | 1.9 | 0 | 화전농공단지 | 2008.06.05 | 2012.02.13 | 2012.02.13 | 260 | ○ | HANT | ○ | 중앙응집침전 | 260 | 2867 | 2867 | 0 | 0 | 260 | 2008.06.05 | 2012.02.13 | 260 | HANT | 2495 | 2495 | 0 | 0 | - | - | 0 | - | - | - | - | - | - | - | 0 | - | 0 | 0 | 0 | 0 | - | - | 0 | 0 | 0 | 0 | 0 | 0 | - | - | 0 | - | 0 | 0 | 0 | 0 | - | - | 0 | - | 0 | 0 | 0 | 0 | - | - | 0 | - | 0 | 0 | 0 | 0 | 2010.11.17 | 2012.02.13 | 260 | 372 | 372 | 0 | 0 | 54.42% | 163.5% | 51649 | 141.5041 | 425 | 0 | 238 | 5 | 152 | 15 | 128 | 3 | 64 | 18 | 14 | 0.3 | 50000 | 1000 | 0 | 0 | 1568.1 | 31573 | 135 | 9 | 35 | 0.5 | 99.43% | 928.7 | 2879 | 64 | 19.1 | 49.5 | 4.6 | 0.97943 | 1477.2 | 3695 | 102 | 1.9 | 8.4 | 0.3 | 99.87% | 37.9 | 64.9 | 6.37 | 4.6 | 15.4 | 0.19 | 87.86% | 21.5 | 44.5 | 1.79 | 0.33 | 1.692 | 0.004 | 98.47% | 35559 | 280000 | 220 | 29.5 | 200 | 0 | 99.99% | 4 | 10.8 | 1.6 | 0 | 0 | 0 | 100% | 2018.01.31 | 235 | 150 | 125 | 64 | 8 | - | X | 0 | 0 | 0 | 0 | 0 | 0 | 0 | 0 | 1 | 2017.03.13 | 생태독성 | 개선명령(4차) | 2 | 2 | 0 | 837 | 60 | 26 | 14 | 37 | 647 | 53 | 16205.5412 | 1161.6875 | 503.3979 | 271.0604 | 716.374 | 12526.864 | 1026.1573 | 0 | 0 | 0 | 0 | 0 | 0 | 0 | 0 | 0 | 0 | 0 | 0 | 0 | 0 | 0 | 0 | 0 | 0 | 0 | 0 | 0 | 0 | 0 | 0 | 0 | 0 | 0 | 0 | 0 | 0 | 0 | 0 | 0 | 0 | 0 | 0 | 0 | 0 | 미체결 | 0 | 0 | 0 | 0 | 0 | 0 | 0 | 홍천군 | 033-430-2811 | 2004.06.05 | 2007.08.20 | 2009.11.26 | 홍천군수 | 분류식 | 140321.1 | 140321.1 | 100% | 19 | 13 | 4 | 2 | 97742.9 | 69.66%
기존 | 농공 | 원주 | 강원 | 횡성군 | 횡성공근 | 강원도 횡성군 공근면 아이티밸리길 6 (강원도 횡성군 공근면 초원리 662-5번지) | 한강권역 | 섬강 | 금계천 | Ⅲ지역 | 횡성군 | 기업유치지원과 | 033-340-2143 | 재위탁 | 지자체 | ㈜삼성환경엔지니어링 | 207.36 | 033-344-2367 | 32 | 2 | 2 | 0 | 횡성공근농공단지 | 2007.05.07 | 2009.02.02 | 2013.12.23 | 680 | ○ | HANT | X | - | 0 | 7354 | 5117 | 2237 | 0 | 680 | 2007.05.07 | 2009.02.02 | 350 | HANT | 2898 | 1998 | 900 | 0 | 2012.05.31 | 2013.12.23 | 330 | HANT | 4456 | 3119 | 1337 | 0 | - | - | 0 | - | 0 | 0 | 0 | 0 | - | - | 0 | 0 | 0 | 0 | 0 | 0 | - | - | 0 | - | 0 | 0 | 0 | 0 | - | - | 0 | - | 0 | 0 | 0 | 0 | - | - | 0 | - | 0 | 0 | 0 | 0 | - | - | 0 | 0 | 0 | 0 | 0 | 83.52% | 116.5% | 207290 | 567.9178 | 792 | 0 | 615.44 | 5 | 756.26 | 20 | 604.05 | 5 | 41.46 | 20 | 7.86 | 0.5 | 0 | 3000 | 0 | 0 | 523.4 | 1137 | 142 | 0.7 | 1.5 | 0.2 | 99.87% | 426.4 | 905.9 | 106.7 | 10.8 | 17.8 | 6.8 | 0.97467 | 311.8 | 533.3 | 96.7 | 1.1 | 6.2 | 0.1 | 99.65% | 35.138 | 58.811 | 15.055 | 4.421 | 17.702 | 0.477 | 87.42% | 3.309 | 5.02 | 1.266 | 0.03 | 0.23 | 0 | 99.09% | 243417 | 900000 | 78000 | 3 | 72 | 0 | 100% | 1.25 | 1.7 | 0.9 | 0 | 0 | 0 | 100% | 2008.01.23 | 원폐수 (750) | 원폐수 (1100) | 원폐수 (2150) | 원폐수 (60) | 원폐수 | · BOD,COD,T-N의 ( )는 음·식료품제조업 · SS의 ( )는 비금속광물 제품제조업 | X | 0 | 0 | 0 | 0 | 0 | 0 | 0 | 0 | 1 | 2017.02.07 | SS | 경고 | 4 | 4 | 0 | 507 | 207 | 96 | 61 | 44 | 75 | 24 | 2445.8488 | 998.601 | 463.1193 | 294.2737 | 212.263 | 361.812 | 115.7798 | 147 | 38 | 18 | 633 | 44 | 0 | 0 | 0 | 0 | 0 | 0 | 0 | 0 | 0 | 0 | 0 | 0 | 건조후 매립 | 0 | 633 | 44 | 0 | 0 | 0 | 0 | 0 | 0 | 0 | 0 | 114 | 0 | 114 | 0 | 0 | 0 | 0 | 0 | 0 | 체결 | 2009.07. | 22.2 | 3000 | 원주취수장 | 95 | 원주시 | 25 | 공근농공단지운영협의회 | 033-345-3995 | 2003.09.29 | 2006.06. | 2007.09. | 횡성군수 | 분류식 | 222000 | 195000 | 87.84% | 28 | 27 | 7 | 1 | 177781.5 | 80.08%
기존 | 농공 | 원주 | 강원 | 횡성군 | 우천제2 | 강원도 횡성군 우천면 우천제2농공단지로 112(강원도 횡성군 우천면 법주리 717) | 한강권역 | 섬강 | 전천 | Ⅲ지역 | 횡성군 | 기업유치지원과 | 033-340-2143 | 재위탁 | 지자체 | ㈜삼성환경엔지니어링 | 172 | 033-342-9666 | 32 | 1.5 | 1.5 | 0 | 우천제2농공단지 | 2012.08.02 | 2016.05.19 | 2016.05.19 | 300 | ○ | KIMAS | ○ | IPR | 600 | 4640 | 3248 | 1392 | 0 | 300 | 2012.08.02 | 2016.05.19 | 300 | KIMAS | 4440 | 3108 | 1332 | 0 | - | - | - | - | - | - | - | - | - | - | - | - | 0 | 0 | 0 | 0 | - | - | - | - | - | - | - | - | - | - | - | - | - | - | - | - | - | - | - | - | 0 | 0 | 0 | 0 | - | - | - | - | 0 | 0 | 0 | 0 | 2012.08.02 | 2015.12.31 | 600 | 200 | 140 | 60 | 0 | 29.23% | 84.33% | 32011 | 87.7014 | 253 | 0 | 900 | 3 | 700 | 40 | 450 | 10 | 75 | 20 | 11 | 0.5 | 0 | 3000 | 0 | 0 | 561.4 | 920 | 222 | 0.5 | 1.7 | 0.1 | 99.91% | 209.9 | 727.9 | 33.4 | 5 | 9.2 | 2.8 | 0.97618 | 460.6 | 1693.3 | 40 | 0.3 | 3.1 | 0.1 | 99.93% | 77.733 | 184.043 | 29.862 | 5.837 | 15.964 | 0.098 | 92.49% | 17.342 | 38.967 | 6.091 | 0.057 | 0.188 | 0.007 | 99.67% | 284667 | 720000 | 31000 | 1 | 24 | 0 | 100% | 3 | 4.9 | 1.9 | 0 | 0 | 0 | 100% | 2018.01.31 | 900 | 700 | 450 | 66 | 11 | - | X | 0 | 0 | 0 | 0 | 0 | 0 | 0 | 0 | 0 | 0 | 0 | 0 | 3 | 3 | 0 | 261 | 172 | 38 | 25 | 7 | 3 | 16 | 8153.4473 | 5373.153 | 1187.0919 | 780.9815 | 218.6748 | 93.7178 | 499.8282 | 214 | 20 | 45 | 104 | 7 | 0 | 0 | 0 | 0 | 0 | 0 | 0 | 0 | 0 | 0 | 0 | 0 | 건조후 매립 | 0 | 104 | 7 | 0 | 0 | 0 | 0 | 0 | 0 | 0 | 0 | 467 | 0 | 467 | 0 | 0 | 0 | 0 | 0 | 0 | 체결 | 2015.09 | 20 | 9000 | 원주취수장 | 95 | 원주시 | 25 | 우천제2농공단지운영협의회 | 033-345-1858 | 2008.07.29 | 2010.05 | 2013.12 | 횡성군수 | 분류식 | 234000 | 217000 | 92.74% | 23 | 15 | 7 | 3 | 153736.8 | 65.7%
신규 | 지방산단 | 원주 | 충북 | 괴산군 | 괴산대제 | 도로명 주소 없음(충북 괴산군 괴산읍 대덕리 산 8-2) | 한강권역 | 달천 | 달천상류 | Ⅲ지역 | 괴산군 | 지역경제과 | 043-830-3305 | 위탁 | 지자체 | ㈜두현이엔씨,㈜창민기술단 | 611 | 043-832-6650 | 118.8 | 8.2 | 6.4 | 1.8 | 발효식품농공단지 | 2014.01 | 2016.10.04 | 2016.10.04 | 1300 | ○ | BSTS-Ⅱ | X | - | 0 | 11979 | 11119 | 0 | 860 | 1300 | 2014.01 | 2016.10.04 | 1300 | BSTS-Ⅱ | 11979 | 11119 | 0 | 860 | - | - | - | - | - | - | - | - | - | - | - | - | 0 | 0 | 0 | 0 | - | - | - | - | - | - | - | - | - | - | - | - | - | - | - | - | - | - | - | - | 0 | 0 | 0 | 0 | - | - | - | - | 0 | 0 | 0 | 0 | - | - | 0 | 0 | 0 | 0 | 0 | 21.08% | 62.38% | 100027 | 274.0466 | 811 | 41 | 404.3 | 7 | 329.7 | 19 | 263.5 | 7 | 62.9 | 15 | 7.2 | 0.2 | 100000 | 400 | 0 | 1 | 64.1 | 150 | 19.7 | 1.5 | 6.5 | 0.4 | 97.66% | 50.8 | 107.6 | 26.4 | 10.3 | 16.4 | 5.8 | 0.79724 | 87.1 | 376 | 32 | 4 | 6.4 | 2 | 95.41% | 19.759 | 43.688 | 8.121 | 7.49 | 13.607 | 0.83 | 62.09% | 2.822 | 8.868 | 0.637 | 0.121 | 0.39 | 0.033 | 95.71% | 85154 | 318000 | 13000 | 21 | 410 | 0 | 99.99% | 1 | 2.7 | 0 | 0.1 | 0.3 | 0 | 90% | 2015.01.06 | 610 | 500 | 400 | 95 | 11 | - | ○ | 2016.09.26 | 2017.10.01 | 1 | 0 | 1 | 1 | 1 | 1 | 0 | 0 | 0 | 0 | 4 | 4 | 0 | 474 | 313 | 0 | 85 | 21 | 7 | 48 | 4738.7205 | 3129.1551 | 0 | 849.7706 | 209.9433 | 69.9811 | 479.8704 | 412 | 0 | 0 | 43 | 21 | 0 | 0 | 0 | 0 | 0 | 0 | 0 | 0 | 0 | 0 | 0 | 0 | 재활용 | 재활용 | 43 | 21 | 0 | 0 | 0 | 0 | 0 | 0 | 0 | 0 | 0 | 0 | 0 | 0 | 0 | 0 | 0 | 0 | 0 | 미체결 | 0 | 0 | 0 | 0 | 0 | 0 | 0 | 괴산군 | 043-830-3305 | 2008.11.14 | 2014.01 | 2016.10.04 | 괴산군 | 분류식 | 750036 | 519133.7 | 69.21% | 20 | 14 | 3 | 14 | 469633.7 | 62.61%
기존 | 농공 | 원주 | 충북 | 괴산군 | 괴산사리 | 괴산군 사리면 사리로 121-12 (괴산군 사리면 방축리 623-1) | 금강권역 | 미호천 | 보강천 | Ⅱ지역 | 괴산군 | 환경수도사업소 | 043-830-3624 | 위탁 | 지자체 | 사리농공단지 운영협의회 | 111.3188 | 043-836-4795 | 8.6 | 0.65 | 0 | 0.65 | 괴산사리농공단지 | 1989.12.29 | 1990.09.26 | 2013.06.21 | 250 | X | 표준활성슬러지 | ○ | IPR | 250 | 1334.855 | 755.2 | 579.655 | 0 | 250 | 1989.12.29 | 1990.09.26 | 250 | 표준활성슬러지 | 1056 | 560 | 496 | 0 | - | - | 0 | - | - | - | - | - | - | - | 0 | - | 0 | 0 | 0 | 0 | - | - | 0 | 0 | 0 | 0 | 0 | 0 | - | - | 0 | - | 0 | 0 | 0 | 0 | - | - | 0 | - | 0 | 0 | 0 | 0 | - | - | 0 | - | 0 | 0 | 0 | 0 | 2011.05.16 | 2011.10.12 | 250 | 278.85 | 195.2 | 83.655 | 0 | 47.36% | 77.2% | 43216 | 118.4 | 193 | 30 | 250 | 10 | 250 | 40 | 250 | 10 | 40 | 20 | 3 | 0.3 | 0 | 3000 | 0 | 1 | 169.4 | 721.5 | 55.2 | 1.6 | 6.5 | 0.2 | 99.06% | 118.3 | 471.5 | 35.7 | 8.3 | 27 | 4.8 | 0.92984 | 188 | 1240 | 28 | 2.5 | 7.5 | 0.3 | 98.67% | 49.76 | 118.8 | 13.2 | 14.498 | 18.9 | 5.76 | 70.86% | 7.279 | 23.181 | 2.823 | 0.121 | 0.338 | 0.027 | 98.34% | 307292 | 1520000 | 27000 | 256 | 2450 | 1 | 99.98% | 0.34 | 1.3 | 0 | 0 | 0 | 0 | 100% | 1994.02.17 | 175 | 175 | 165 | - | - | - | X | 0 | 0 | 0 | 0 | 0 | 0 | 0 | 0 | 1 | 17.6.23 | T0N | 개선명령 | 2 | 2 | 0 | 114.276 | 51.36 | 13.187 | 10.774 | 4.299 | 11.976 | 22.68 | 2644.2984 | 1188.4487 | 305.1416 | 249.3058 | 99.477 | 277.1196 | 524.8056 | 0 | 0 | 0 | 39.09 | 0 | 0 | 0 | 0 | 0 | 0 | 0 | 0 | 0 | 0 | 0 | 0 | 0 | 퇴비화 | 0 | 39.09 | 4.299 | 0 | 0 | 0 | 0 | 0 | 0 | 0 | 0 | 196 | 0 | 143 | 53 | 0 | 0 | 0 | 0 | 0 | 체결 | 2007.11. | 29 | 26000 | 대청댐광역상수도 | 100 | 청주시 | 45.4 | 괴산군 | 043-830-3302 | 1990.10.15 | 1989.12.29 | 1990.09.26 | 괴산군 | 분류식 | 88000 | 88000 | 100% | 10 | 10 | 3 | 0 | 88000 | 100%
기존 | 농공 | 원주 | 충북 | 단양군 | 단양매포 | 충청북도 단양군 매포읍 농공단지로 262 (충청북도 단양군 매포읍 상괴리 200) | 한강권역 | 충주댐 | 매포천 | Ⅱ지역 | 단양군 | 지역경제과 | 043-420-2424 | 직영 | 지자체 | - | 0 | - | 14.8 | 2 | 1.5 | 0.5 | 단양매포농공단지 | 2010.09.08 | 2016.03.15 | 2016.03.15 | 110 | ○ | BCS-Ⅱ | X | - | 0 | 1629.57 | 1140.7 | 488.87 | 0 | 110 | 2010.09.08 | 2016.03.15 | 110 | BCS-Ⅱ | 1629.57 | 1140.7 | 488.87 | 0 | - | - | - | - | - | - | - | - | - | - | 0 | - | 0 | 0 | 0 | 0 | - | - | 0 | 0 | 0 | 0 | 0 | 0 | - | - | 0 | - | 0 | 0 | 0 | 0 | - | - | 0 | - | 0 | 0 | 0 | 0 | - | - | 0 | - | 0 | 0 | 0 | 0 | - | - | 0 | 0 | 0 | 0 | 0 | 16.36% | 51.66% | 6570 | 18 | 56.83 | 0 | 250 | 7 | 230 | 23.8 | 540 | 3.8 | 50 | 17 | 25 | 0.3 | 200000 | 1000 | 0 | 0 | 85.9 | 119.3 | 54.5 | 6.6 | 10.9 | 3.4 | 92.32% | 66.1 | 110.5 | 29.4 | 9.4 | 15.3 | 5.7 | 0.85779 | 44.6 | 85.3 | 12.5 | 4.1 | 14.6 | 2 | 90.81% | 44.139 | 72.84 | 12.89 | 10.84 | 18.56 | 5.86 | 75.44% | 17.716 | 63.47 | 8.68 | 0.217 | 0.295 | 0.123 | 98.78% | 9454 | 11004 | 8156 | 67 | 150 | 20 | 99.39% | 1 | 1 | 1 | 1 | 1 | 1 | 0% | - | - | - | - | - | - | - | X | 0 | 0 | 0 | 0 | 0 | 0 | 0 | 0 | 3 | 17.3.15 17.6.14 17.12.6 | T0P 생태독성 생태독성 | 개선명령 개선명령 개선명령 | 1 | 1 | 0 | 49 | 13 | 10 | 3 | 0 | 23 | 0 | 7458.1431 | 1978.691 | 1522.07 | 456.621 | 0 | 3500.761 | 0 | 13 | 33 | 55 | 0 | 0 | 0 | 0 | 0 | 0 | 0 | 0 | 0 | 0 | 0 | 0 | 0 | 0 | 0 | 0 | 0 | 0 | 0 | 0 | 0 | 0 | 0 | 0 | 0 | 0 | 0 | 0 | 0 | 0 | 0 | 0 | 0 | 0 | 0 | 미체결 | 0 | 0 | 0 | 0 | 0 | 0 | 0 | 단양군 | 043-420-2424 | 2005.12.29 | 2007.12.19 | 2009.07.16 | 단양군 | 분류식 | 93000 | 93000 | 100% | 2 | 2 | 1 | 0 | 93000 | 100%
기존 | 지방산단 | 원주 | 충북 | 음성군 | 음성대소 | 음성군 대소면 대소산단로 81-26 (음성군 대소면 대풍리 263-16) | 금강권역 | 미호천 | 미호천상류 | Ⅱ지역 | 음성군 | 환경위생과 | 043-871-3794 | 재위탁 | 지자체 | ㈜주성환경 | 252 | 043-535-1629 | 38.4 | 2.6 | 2.6 | 0 | 음성대소산업단지 | 1991.09. | 1994.07 | 2000.07. | 3500 | ○ | SymBio | ○ | ChemDisk | 3500 | 12212 | 6573 | 510 | 5129 | 4600 | 1991.09. | 1994.07 | 3000 | 표준활성슬러지 | 3332 | 0 | 0 | 3332 | 1998.10. | 1999.02. | 600 | 화학적 처리시설 추가 설치 | 365 | 0 | 0 | 365 | 2000.01. | 2000.07. | 1000 | 화학적 처리시설 추가 설치 | 923 | 0 | 0 | 923 | - | - | 0 | 0 | 0 | 0 | 0 | 0 | - | - | 0 | - | 0 | 0 | 0 | 0 | 2012.04.02 | 2013.12.03 | 3500 | SymBio | 7083 | 6573 | 510 | 0 | - | - | 0 | - | 0 | 0 | 0 | 0 | 2012.04.02. | 2013.12.03. | 3500 | 509 | 0 | 0 | 509 | 79.36% | 378.6% | 1013844 | 2777.6548 | 13250 | 1277 | 310 | 7 | 300 | 18 | 330 | 5 | 60 | 16 | 20 | 0.3 | 100000 | 1000 | 0 | 1 | 84.4 | 341.1 | 17.4 | 2.3 | 6.4 | 0.4 | 97.27% | 94.5 | 917 | 21.7 | 6.3 | 11.6 | 0 | 0.93333 | 189.2 | 2060 | 22 | 1.7 | 6.2 | 0.3 | 99.1% | 18.495 | 78.9 | 5.35 | 3.929 | 10.7 | 0 | 78.76% | 3.663 | 31.5 | 0.173 | 0.028 | 0.13 | 0 | 99.24% | 15719 | 140000 | 81 | 47 | 680 | 1 | 99.97% | 1 | 1 | 1 | 1 | 1 | 1 | 0% | 2000.04.15. | 400 | 400 | 400 | - | - | pH 4.0~8.6 | ○ | 2008.12.05 | 2009.10.01 | 1 | 0 | 1 | 1 | 1 | 1 | 0 | 0 | 0 | 0 | 6 | 6 | 0 | 799.6 | 270 | 95.6 | 245 | 189 | 0 | 0 | 788.6815 | 266.3132 | 94.2946 | 241.6545 | 186.4192 | 0 | 0 | 0 | 6.8 | 81.4 | 2415.9 | 0 | 0 | 0 | 0 | 0 | 0 | 0 | 0 | 0 | 0 | 0 | 0 | 0 | 건조후 매립 | 0 | 460.6 | 42.67 | 퇴비화 | 퇴비화 | 1955.3 | 146.02 | 0 | 0 | 0 | 0 | 0 | 0 | 0 | 0 | 0 | 0 | 0 | 0 | 0 | 체결 | 2008.01. | 56.7 | 663 | 0 | 0 | 0 | 0 | 대소산업단지입주기업체협의회 | 043-535-1464 | 0 | 1988.10. | 1996.12. | 음성군 | 분류식 | 384232 | 384232 | 100% | 18 | 18 | 14 | 0 |  | 0%
기존 | 지방산단 | 원주 | 충북 | 음성군 | 음성대풍 | 음성군 대소면 대풍산단로 232 (음성군 대소면 대풍리 38-2) | 금강권역 | 미호천 | 미호천상류 | Ⅱ지역 | 음성군 | 환경위생과 | 043-871-3794 | 재위탁 | 지자체 | ㈜주성환경 | 192 | 043-536-1350 | 43.4 | 3.2 | 2 | 1.2 | 음성대풍산업단지 | 1993.12. | 1995.06. | 1995.06. | 2500 | X | 표준활성슬러지 | ○ | HS-PRS | 2500 | 4623 | 733 | 0 | 3890 | 2500 | 1993.12. | 1995.06. | 2500 | 표준활성슬러지 | 3890 | 0 | 0 | 3890 | - | - | 0 | - | - | - | - | - | - | - | 0 | - | 0 | 0 | 0 | 0 | - | - | 0 | 0 | 0 | 0 | 0 | 0 | - | - | 0 | - | 0 | 0 | 0 | 0 | - | - | 0 | - | 0 | 0 | 0 | 0 | - | - | 0 | - | 0 | 0 | 0 | 0 | 2011.05.09 | 2011.09.05 | 2500 | 733 | 733 | 0 | 0 | 74.78% | 120.2% | 682393 | 1869.5699 | 3005 | 635 | 245 | 10 | 245 | 20 | 245 | 10 | 35 | 20 | 5 | 0.3 | 0 | 3000 | 0 | 1 | 204.1 | 375.3 | 72.2 | 2.5 | 4.8 | 1.4 | 98.78% | 170.9 | 310.7 | 56.2 | 11 | 19.6 | 7.4 | 0.93563 | 233.7 | 530 | 100 | 3.7 | 8.5 | 1 | 98.42% | 22.307 | 42 | 8.16 | 1.861 | 9.048 | 0.581 | 91.66% | 9.139 | 20.234 | 1.048 | 0.121 | 0.267 | 0.032 | 98.68% | 5382 | 13900 | 2200 | 13 | 59 | 0 | 99.91% | 3 | 4 | 1 | 0 | 0 | 0 | 100% | 2001.03.01. | 170 | 170 | 170 | - | - | n-H : 30mg/L 단, 고시시행일(2001.02.12.) 후에 설치된 폐수배출시설의 경우 BOD, COD, SS, n-H(광) 항목은 원폐수로 적용 | ○ | 2008.11.14 | 2009.10.01 | 1 | 0 | 1 | 1 | 1 | 1 | 1 | 17.07.31. | T0P | 개선명령 | 4 | 4 | 0 | 534.5 | 138 | 172 | 55.5 | 169 | 0 | 0 | 783.273 | 202.2295 | 252.0542 | 81.3314 | 247.6579 | 0 | 0 | 0 | 0 | 0 | 1776 | 0 | 0 | 0 | 0 | 0 | 0 | 0 | 0 | 0 | 0 | 0 | 0 | 0 | 퇴비화 | 재이용 | 1776 | 126.9 | 0 | 0 | 0 | 0 | 0 | 0 | 0 | 0 | 0 | 0 | 0 | 0 | 0 | 0 | 0 | 0 | 0 | 미체결 | 0 | 0 | 0 | 0 | 0 | 0 | 0 | 대풍산업단지입주기업체협의회 | 043-535-1350 | 1992.05.28. | 1992.05. | 1996.12. | 음성군 | 분류식 | 319168 | 319168 | 100% | 8 | 8 | 7 | 0 |  | 0%
기존 | 지방산단 | 원주 | 충북 | 음성군 | 음성금왕 | 음성군 금왕읍 대금로1278번길 7 (음성군 금왕읍 오선리 36-2) | 금강권역 | 미호천 | 미호천상류 | Ⅱ지역 | 음성군 | 환경위생과 | 043-871-3794 | 재위탁 | 지자체 | 한일환경기술㈜ | 194 | 043-883-7340 | 57.1 | 2.2 | 2.2 | 0 | 음성금왕산업단지 음성오선산업단지(연계처리) | 1998.05. | 1999.08. | 1999.08. | 3300 | ○ | SymBio | ○ | HS-PRS | 3300 | 23422 | 23223 | 0 | 199 | 3300 | 1998.05. | 1999.08. | 2100 | 표준활성슬러지 | 7681 | 7681 | 0 | 0 | 2004.06. | 2005.04. | 1200 | SymBio | 7595 | 7396 | 0 | 199 | - | - | 0 | - | 0 | 0 | 0 | 0 | - | - | 0 | 0 | 0 | 0 | 0 | 0 | - | - | 0 | - | 0 | 0 | 0 | 0 | 2004.06. | 2005.04. | 3300 | SymBio | 7396 | 7396 | 0 | 0 | - | - | 0 | - | 0 | 0 | 0 | 0 | 2011.05.09 | 2011.09.05 | 3300 | 750 | 750 | 0 | 0 | 53.64% | 83.88% | 646149 | 1770.2712 | 2768 | 156 | 620 | 10 | 330 | 20 | 165 | 10 | 80 | 20 | 5 | 0.3 | 0 | 3000 | 0 | 1 | 625.1 | 2580 | 117 | 2.7 | 7.8 | 0.7 | 99.57% | 258.2 | 704.5 | 98.8 | 8 | 14.2 | 3.1 | 0.96902 | 339.8 | 1680 | 80 | 4.4 | 9.3 | 1.2 | 98.71% | 96.166 | 162.2 | 30.2 | 9.051 | 20.21 | 1.961 | 90.59% | 4.665 | 18 | 0.3 | 0.124 | 0.261 | 0.01 | 97.34% | 11315 | 130000 | 8 | 22 | 200 | 0 | 99.98% | 1 | 2 | 1 | 0 | 0 | 0 | 100% | 2006.04.05. | 850 (1000) | 320 (500) | 310 (200) | 150 (500) | 15 | - | ○ | 2008.11.14 | 2009.10.01 | 1 | 0 | 1 | 1 | 1 | 1 | 0 | 0 | 0 | 0 | 5 | 5 | 0 | 519 | 124 | 200 | 75 | 120 | 0 | 0 | 803.2203 | 191.9062 | 309.5261 | 116.0723 | 185.7157 | 0 | 0 | 0 | 0 | 0 | 1392 | 0 | 0 | 0 | 0 | 0 | 0 | 0 | 0 | 0 | 0 | 0 | 0 | 0 | 퇴비화 | 재이용 | 1392 | 120 | 0 | 0 | 0 | 0 | 0 | 0 | 0 | 0 | 0 | 0 | 0 | 0 | 0 | 0 | 0 | 0 | 0 | 체결 | 2014.06. | 44 | 920 | 0 | 0 | 0 | 0 | 금왕산업단지입주기업체협의회 | 043-883-0727 | 1994.12.13. | 1994.12. | 2005.06. | 음성군 | 분류식 | 407540 | 407540 | 100% | 6 | 6 | 4 | 0 |  | 0%
기존 | 지방산단 | 원주 | 충북 | 음성군 | 음성하이텍 | 음성군 삼성면 하이텍산단로 52 (음성군 삼성면 상곡리 766) | 금강권역 | 미호천 | 미호천상류 | Ⅱ지역 | 음성군 | 환경위생과 | 043-871-3794 | 재위탁 | 지자체 | ㈜좋은이엔지 | 100.32 | 043-882-1919 | 39.7 | 1.7 | 1.7 | 0 | 음성하이텍산업단지 | 1997.04. | 2005.06. | 2005.06. | 2000 | ○ | KSBNR | ○ | HS-PRS | 2000 | 7584 | 4060 | 1424 | 2100 | 2400 | 1997.04. | 2005.06. | 2400 | 표준활성슬러지 | 2100 | 0 | 0 | 2100 | - | - | 0 | - | - | - | - | - | - | - | 0 | - | 0 | 0 | 0 | 0 | - | - | 0 | 0 | 0 | 0 | 0 | 0 | - | - | 0 | - | 0 | 0 | 0 | 0 | 2013.12.02 | 2015.10.12 | 2000 | KSBNR | 4747 | 3323 | 1424 | 0 | - | - | 0 | - | 0 | 0 | 0 | 0 | 2011.05.09 | 2011.09.05 | 2000 | 737 | 737 | 0 | 0 | 54.11% | 93.2% | 394974 | 1082.1205 | 1864 | 238 | 350 | 10 | 350 | 20 | 200 | 10 | 60 | 20 | 20 | 0.3 | 0 | 3000 | 0 | 1 | 178.6 | 249.6 | 128.3 | 2.1 | 2.9 | 1.5 | 98.82% | 162.5 | 261.3 | 101.4 | 9.3 | 13.3 | 4.7 | 0.94277 | 149.6 | 214 | 96 | 3.6 | 9 | 0.8 | 97.59% | 38.555 | 54.4 | 27.84 | 3.467 | 12.532 | 0.167 | 91.01% | 8.859 | 12.3 | 6.06 | 0.067 | 0.159 | 0.011 | 99.24% | 67000 | 180000 | 14000 | 31 | 71 | 9 | 99.98% | 2.9 | 3.6 | 2 | 0 | 0 | 0 | 100% | 2006.04.13. | 350 | 350 | 200 | - | 20 | - | ○ | 2008.11.14 | 2009.10.01 | 1 | 0 | 1 | 1 | 1 | 1 | 0 | 0 | 0 | 0 | 3 | 3 | 0 | 284.9504 | 70.8 | 124.1 | 40.0504 | 50 | 0 | 0 | 721.441 | 179.2523 | 314.1979 | 101.4002 | 126.5906 | 0 | 0 | 0 | 0 | 6.1 | 565 | 0 | 0 | 0 | 0 | 0 | 0 | 0 | 0 | 0 | 0 | 0 | 0 | 0 | 퇴비화 | 재이용 | 565 | 50.2818 | 0 | 0 | 0 | 0 | 0 | 0 | 0 | 0 | 0 | 0 | 0 | 0 | 0 | 0 | 0 | 0 | 0 | 체결 | 2007.11. | 24 | 0 | 0 | 0 | 0 | 0 | 하이텍산업단지입주기업체협의회 | 043-882-1919 | 1992.08.18. | 1992.08. | 2005.06. | ㈜윈스틸 | 분류식 | 312702 | 312702 | 100% | 18 | 18 | 16 | 0 |  | 0%
기존 | 지방산단 | 원주 | 충북 | 음성군 | 음성맹동 | 음성군 맹동면 맹동산단1길 48 (음성군 맹동면 쌍정리 288) | 금강권역 | 미호천 | 미호천상류 | Ⅱ지역 | 음성군 | 환경위생과 | 043-871-3794 | 재위탁 | 지자체 | 한길환경 | 145 | 043-883-8500 | 41.8 | 2.5 | 2.5 | 0 | 음성맹동산업단지 | 2004.02. | 2007.02. | 2007. 02. | 3000 | ○ | 표준활성+DS-BB | ○ | HS-PRS | 3000 | 18069 | 18069 | 0 | 0 | 3000 | 2004.02. | 2007.02. | 3000 | 표준활성+DS-BB | 17384 | 17384 | 0 | 0 | - | - | 0 | - | - | - | - | - | - | - | 0 | - | 0 | 0 | 0 | 0 | - | - | 0 | 0 | 0 | 0 | 0 | 0 | - | - | 0 | - | 0 | 0 | 0 | 0 | - | - | 0 | - | 0 | 0 | 0 | 0 | - | - | 0 | - | 0 | 0 | 0 | 0 | 2011.05.09 | 2011.09.05 | 3000 | 685 | 685 | 0 | 0 | 102% | 165.2% | 1117438 | 3061.474 | 4955.9 | 1025 | 493 | 8 | 411 | 8.1 | 545 | 8.2 | 41 | 8 | 6 | 0.3 | 30000 | 1000 | 0 | 1 | 293.8 | 402.6 | 123 | 3.5 | 5.5 | 2.1 | 98.81% | 356.5 | 435.4 | 291.4 | 11.4 | 18.9 | 5.4 | 0.96802 | 349.3 | 405.2 | 294.6 | 5 | 8.6 | 1.7 | 98.57% | 37.0776 | 49.651 | 28.164 | 11.102 | 16.516 | 6.315 | 70.06% | 19.549 | 31.513 | 10.512 | 0.14 | 0.211 | 0.075 | 99.28% | 337433 | 380000 | 380000 | 411 | 1000 | 50 | 99.89% | 1 | 1 | 1 | 1 | 1 | 1 | 0% | 2007.03.15. | 710 | 590 | 630 | - | - | - | ○ | 2007.07.06 | 2009.10.01 | 1 | 0 | 1 | 1 | 1 | 1 | 0 | 0 | 0 | 0 | 7 | 4 | 3 | 634.73 | 176.4 | 129.9 | 139.43 | 189 | 0 | 0 | 568.0226 | 157.8611 | 116.2481 | 124.7765 | 169.1369 | 0 | 0 | 0 | 0 | 97.3 | 2545 | 0 | 0 | 0 | 0 | 0 | 0 | 0 | 0 | 0 | 0 | 0 | 0 | 0 | 퇴비화 | 재이용 | 2545 | 188.8 | 0 | 0 | 0 | 0 | 0 | 0 | 0 | 0 | 0 | 0 | 0 | 0 | 0 | 0 | 0 | 0 | 0 | 체결 | 2018.01. | 14.9 | 1642 | 0 | 0 | 0 | 0 | 맹동산업단지입주기업체협의회 | 043-883-8500 | 1996.11.27. | 2004.02. | 2007.02 | 음성군 | 분류식 | 274143 | 274143 | 100% | 30 | 39 | 20 | 0 |  | 0%
기존 | 지방산단 | 원주 | 충북 | 음성군 | 음성원남 | 음성군 원남면 원남산단로 81 (음성군 원남면 상노리 769) | 한강권역 | 달천 | 음성천 | Ⅲ지역 | 음성군 | 환경위생과 | 043-871-3794 | 재위탁 | 지자체 | ㈜삼보환경플랜트 | 210 | 043-873-1506 | 111.3 | 4.62 | 4.62 | 0 | 음성원남산업단지 | 2010.12. | 2012.12. | 2012.12. | 2500 | ○ | KSBNR | ○ | IPR | 2500 | 17506 | 17506 | 0 | 0 | 2500 | 2010.12. | 2012.12. | 2500 | KSBNR | 16900 | 16900 | 0 | 0 | - | - | 0 | - | - | - | - | - | - | - | 0 | - | 0 | 0 | 0 | 0 | - | - | 0 | 0 | 0 | 0 | 0 | 0 | - | - | 0 | - | 0 | 0 | 0 | 0 | - | - | 0 | - | 0 | 0 | 0 | 0 | - | - | 0 | - | 0 | 0 | 0 | 0 | 2010.12.02. | 2012.12.01. | 2500 | 606 | 606 | 0 | 0 | 71.46% | 108.8% | 652086 | 1786.537 | 2720 | 579 | 310 | 10 | 290 | 40 | 150 | 10 | 62 | 20 | 16 | 0.5 | 0 | 3000 | 0 | 1 | 109 | 223.8 | 67.5 | 4.4 | 7.3 | 2.9 | 95.96% | 108.9 | 207.2 | 71.6 | 12.3 | 23.9 | 5.3 | 0.88705 | 110.8 | 224 | 71.6 | 5.6 | 9 | 2.6 | 94.95% | 37.99 | 67.2 | 15.36 | 6.849 | 18.24 | 2.592 | 81.97% | 5.195 | 11.16 | 1.848 | 0.178 | 0.408 | 0.064 | 96.57% | 124250 | 250000 | 72000 | 437 | 1000 | 153 | 99.83% | 3 | 4 | 1 | 0 | 0 | 0 | 100% | 2018.01.31 | 340 | 315 | 165 | 68 | 17 | - | ○ | 2012.11.27 | 2016.07.01 | 1 | 0 | 1 | 1 | 1 | 1 | 0 | 0 | 0 | 0 | 4 | 4 | 0 | 289.4 | 135 | 95.1 | 21.3 | 38 | 0 | 0 | 443.8065 | 207.0279 | 145.8397 | 32.6644 | 58.2745 | 0 | 0 | 0 | 0 | 0 | 439 | 0 | 0 | 0 | 0 | 0 | 0 | 0 | 0 | 0 | 0 | 0 | 0 | 0 | 건조후 매립 | 0 | 439 | 37.8 | 0 | 0 | 0 | 0 | 0 | 0 | 0 | 0 | 0 | 0 | 0 | 0 | 0 | 0 | 0 | 0 | 0 | 미체결 | 0 | 0 | 0 | 0 | 0 | 0 | 0 | 원남산업단지 입주기업체협의회 | 043-873-1501 | 2008.05.09 | 2007.05. | 2012.12. | 음성군 | 분류식 | 721194 | 721194 | 100% | 60 | 53 | 17 | 0 |  | 0%
기존 | 지방산단 | 원주 | 충북 | 충주시 | 충주중원 | 충주시 주덕읍 중원산업로 327 (충청북도 충주시 주덕읍 당우리 1504) | 한강권역 | 달천 | 요도천 | Ⅲ지역 | 충주시 | 환경정책과 | 043-850-3631 | 위탁 | 지자체 | ㈜티에스케이워터 호암엔지니어링㈜ | 208.07 | 043-856-9920 | 37.4504 | 4.228 | 4.228 | 0 | 중원일반산업단지 | 2005.12.16 | 2009.06.09 | 2009.06.09 | 800 | ○ | 단일반응조의 4단계 생물순환 | ○ | 화학응집침전 | 400 | 5247 | 5247 | 0 | 0 | 800 | 2005.12.16 | 2009.06.09 | 800 | 단일반응조의 4단계 생물순환 | 4846 | 4846 | 0 | 0 | - | - | 0 | - | - | - | - | - | - | - | 0 | - | 0 | 0 | 0 | 0 | - | - | 0 | 0 | 0 | 0 | 0 | 0 | - | - | 0 | - | 0 | 0 | 0 | 0 | - | - | 0 | - | 0 | 0 | 0 | 0 | - | - | 0 | - | 0 | 0 | 0 | 0 | 2011.12.06 | 2012.09.07 | 400 | 401 | 401 | 0 | 0 | 21.77% | 42.62% | 63557 | 174.1288 | 341 | 30 | 200 | 5 | 168.5 | 25 | 109 | 8 | 43.8 | 20 | 4.885 | 0.5 | 500000 | 1000 | 0 | 0 | 125.1 | 214.2 | 72.3 | 1.7 | 3.6 | 0.4 | 98.64% | 115.7 | 182.7 | 66.2 | 7.7 | 12.2 | 3 | 0.93345 | 133.5 | 262 | 72 | 3.8 | 8.6 | 1.4 | 97.15% | 35.258 | 68.719 | 21.721 | 7.935 | 15.165 | 2.749 | 77.49% | 2.939 | 5.781 | 1.594 | 0.093 | 0.213 | 0.023 | 96.84% | 4410 | 9200 | 1600 | 20 | 52 | 3 | 99.78% | 1.8 | 4 | 0.7 | 0 | 0 | 0 | 100% | 2008.03.17 | 300 | 300 | 200 | 60 | 8 | - | ○ | 2011.02.16 | 2012.01.01 | 1 | 0 | 1 | 1 | 1 | 1 | 0 | 0 | 0 | 0 | 1 | 1 | 0 | 263 | 48 | 40 | 9 | 12 | 67 | 87 | 4138.0178 | 755.2276 | 629.3563 | 141.6052 | 188.8069 | 1054.1718 | 1368.85 | 0 | 22.3371 | 38.804 | 94 | 0 | 0 | 0 | 0 | 0 | 0 | 0 | 0 | 0 | 0 | 0 | 0 | 0 | 0 | 매립장복토재 | 94 | 12 | 0 | 0 | 0 | 0 | 0 | 0 | 0 | 0 | 307 | 0 | 0 | 0 | 307 | 0 | 0 | 0 | 0 | 체결 | 2010.06. | 14 | 2928 | 여주취수장 | 52.5 | 여주군 | 61 | 중원지방산업단지입주기업체협의회 | 043-845-4105 | 2000.05.15 | 1997.12.16 | 2009.03.31 | ㈜중원지방산업단지 | 분류식 | 204088 | 187643 | 91.94% | 25 | 18 | 3 | 0 | 168092 | 82.36%
기존 | 지방산단 | 원주 | 충북 | 충주시 | 충주첨단 | 충주시 대소원면 첨단산업5로 30 충주시 대소원면 본리636 | 한강권역 | 달천 | 요도천 | Ⅲ지역 | 충주시 | 환경정책과 | 043-850-3631 | 위탁 | 지자체 | ㈜티에스케이워터 호암엔지니어링㈜ | 303.68 | 043-856-9920 | 200.9008 | 14.97 | 14.97 | 0 | 충주첨단산업단지 | 2006.10.16 | 2011.06.09 | 2011.06.09 | 4000 | ○ | SymBio | ○ | 화학응집침전 | 4000 | 13319 | 13319 | 0 | 0 | 4000 | 2006.10.16 | 2011.06.09 | 4000 | SymBio | 12748 | 12748 | 0 | 0 | - | - | 0 | - | - | - | - | - | - | - | 0 | - | 0 | 0 | 0 | 0 | - | - | 0 | 0 | 0 | 0 | 0 | 0 | - | - | 0 | - | 0 | 0 | 0 | 0 | - | - | 0 | - | 0 | 0 | 0 | 0 | - | - | 0 | - | 0 | 0 | 0 | 0 | 2006.10.16 | 2010.12.01 | 4000 | 571 | 571 | 0 | 0 | 49.72% | 93.38% | 725961 | 1988.9342 | 3735 | 632 | 170 | 10 | 200 | 40 | 160 | 10 | 38 | 20 | 10 | 0.5 | 500000 | 3000 | 0 | 0 | 156.1 | 297.6 | 80.4 | 2 | 3.9 | 0.4 | 98.72% | 130.5 | 213.2 | 81.2 | 6.4 | 12.5 | 3.4 | 0.95096 | 148.7 | 306 | 67 | 2.9 | 6.3 | 1 | 98.05% | 40.498 | 78.224 | 21.07 | 8.072 | 12.149 | 5.684 | 80.07% | 3.71 | 6.407 | 2.294 | 0.067 | 0.204 | 0.007 | 98.19% | 5331 | 9600 | 2900 | 11 | 32 | 0 | 99.89% | 2.1 | 3.1 | 0 | 0 | 0 | 0 | 100% | 2013.07.10 | 200 | 300 | 200 | 60 | 10 | - | ○ | 2011.01.25 | 2013.07.01 | 1 | 0 | 1 | 1 | 1 | 1 | 0 | 0 | 0 | 0 | 2 | 2 | 0 | 564 | 102 | 113 | 25 | 76 | 114 | 134 | 776.9012 | 140.5034 | 155.6557 | 34.4371 | 104.6888 | 157.0332 | 184.5829 | 0 | 126.2778 | 388.6144 | 574 | 0 | 0 | 0 | 0 | 0 | 0 | 0 | 0 | 0 | 0 | 0 | 0 | 0 | 0 | 매립장복토재 | 574 | 76 | 0 | 0 | 0 | 0 | 0 | 0 | 0 | 0 | 3646 | 0 | 0 | 0 | 3646 | 0 | 0 | 0 | 0 | 미체결 | 0 | 0 | 0 | 여주취수장 | 52.5 | 여주군 | 53 | 충주첨단산업단지입주기업협의회 | 043-850-7337 | 2003.02.12 | 2006.03.20 | 2010.04.30 | LH공사 | 분류식 | 998534 | 998534 | 100% | 54 | 48 | 10 | 0 | 894266 | 89.56%
기존 | 지방산단 | 원주 | 충북 | 충주시 | 충주기업 | 충주시 대소원면 기업도시2로 137-20 충주시 대소원면 영평리 516 | 한강권역 | 달천 | 요도천 | Ⅲ지역 | 충주시 | 환경정책과 | 043-850-3631 | 위탁 | 지자체 | ㈜티에스케이워터 호암엔지니어링㈜ | 381.99 | 043-856-9920 | 701.276 | 19.985 | 19.985 | 0 | 충주기업도시 | 2010.05.17 | 2013.07.04 | 2013.07.04 | 5500 | ○ | KIMAS | ○ | IPR | 5500 | 21265 | 21265 | 0 | 0 | 5500 | 2010.05.17 | 2013.07.04 | 5500 | KIMAS | 20798 | 20798 | 0 | 0 | - | - | 0 | - | - | - | - | - | - | - | 0 | - | 0 | 0 | 0 | 0 | - | - | 0 | 0 | 0 | 0 | 0 | 0 | - | - | 0 | - | 0 | 0 | 0 | 0 | - | - | 0 | - | 0 | 0 | 0 | 0 | - | - | 0 | - | 0 | 0 | 0 | 0 | 2010.05.17 | 2012.11.05 | 5500 | 467 | 467 | 0 | 0 | 39.73% | 121.1% | 797593 | 2185.1863 | 6659 | 462 | 175 | 10 | 160 | 40 | 190 | 10 | 35 | 20 | 6.5 | 0.5 | 300000 | 3000 | 0 | 0 | 125.5 | 222.6 | 61.8 | 2.2 | 4.3 | 1 | 98.25% | 116.5 | 182.7 | 62.8 | 2.2 | 13.2 | 3.5 | 0.98112 | 131.1 | 272 | 62.8 | 2.1 | 7.2 | 0.7 | 98.4% | 27.992 | 38.019 | 20.653 | 7.833 | 15.008 | 2.589 | 72.02% | 3.113 | 6.83 | 1.479 | 0.151 | 0.33 | 0.032 | 95.15% | 4573 | 9200 | 2100 | 1 | 18 | 0 | 99.99% | 0.2 | 2.8 | 0 | 0 | 0 | 0 | 100% | 2018.01.31 | 220 | 200 | 240 | 45 | 8 | - | ○ | 2012.10.25 | 2013.07.01 | 1 | 0 | 1 | 1 | 1 | 1 | 0 | 0 | 0 | 0 | 3 | 3 | 0 | 857 | 143 | 270 | 21 | 26 | 208 | 189 | 1074.4829 | 179.2894 | 338.5185 | 26.3292 | 32.5981 | 260.7846 | 236.963 | 0 | 169.0744 | 129.0106 | 201 | 0 | 0 | 0 | 0 | 0 | 0 | 0 | 0 | 0 | 0 | 0 | 0 | 0 | 0 | 매립장복토재 | 201 | 26 | 0 | 0 | 0 | 0 | 0 | 0 | 0 | 0 | 79595 | 0 | 0 | 0 | 79595 | 0 | 0 | 0 | 0 | 미체결 | 0 | 0 | 0 | 여주취수장 | 52.5 | 여주군 | 56 | 기업도시㈜ | 043-911-2009 | 2007.05.07 | 2008.06.25 | 2012.12.30 | 기업도시㈜ | 분류식 | 1220443 | 1064430 | 87.22% | 27 | 17 | 4 | 0 | 715020 | 58.59%
기존 | 지방산단 | 대구 | 대구 | 달성군 | 달성산업단지 | 대구시 달성군 논공읍 논공중앙로 13 (달성군 논공읍 남리 471-2) | 낙동강권역 | 낙동고령 | 고령교수위표 | Ⅱ지역 | 환경부 | 환경부 수질관리과 | 044-201-7064 | 위탁 | 환경부 | 환경관리주식회사 | 3108 | 053-614-5446 | 495.8 | 29.34 | 29.34 | 0 | 달성1차일반산업단지 | 1988.12. | 1990.09. | 2011.11 | 25000 | ○ | KSMBR | ○ | IPR FILTER | 25000 | 30972.8 | 28570.8 | 0 | 2402 | 28000 | 1988.12. | 1990.09. | 28000 | 표준활성슬러지 | 5320 | 5320 | 0 | 0 | - | - | 0 | - | - | - | - | - | - | - | 0 | - | 0 | 0 | 0 | 0 | - | - | 0 | - | 0 | 0 | 0 | 0 | - | - | 0 | - | 0 | 0 | 0 | 0 | 2007.06. | 2009.12. | 25000 | KSMBR | 22928 | 20526 | 0 | 2402 | - | - | 0 | - | 0 | 0 | 0 | 0 | 2011.03. | 2011.11. | 25000 | 2724.8 | 2724.8 | 0 | 0 | 81.09% | 100.2% | 7399645 | 20273 | 25040 | 10204 | 200 | 2 | 140 | 11 | 200 | 0.8 | 35 | 10 | 7 | 0.2 | 500000 | 1000 | 0 | 1 | 101.5 | 205.5 | 75.4 | 0.7 | 1.2 | 0.4 | 99.31% | 108.3 | 181.8 | 83.7 | 7.3 | 12 | 4.6 | 0.93259 | 146.7 | 426.7 | 82 | 1.3 | 2.5 | 0.7 | 99.11% | 41.662 | 56.642 | 28.903 | 7.134 | 19.518 | 4.045 | 82.88% | 4.756 | 6.723 | 3.604 | 0.07 | 0.194 | 0.002 | 98.53% | 173312 | 230000 | 100000 | 0 | 5 | 0 | 100% | 0.07 | 0.4 | 0 | 0 | 0 | 0 | 100% | 1998.08.01 | 원폐수 | 원폐수 | 원폐수 | 원폐수 | 원폐수 | n-H : EF120:FU16825(광), 2001.12.01 n-H : 100(동), 2002.08.21 | ○ | 2008.04.24 | 2009.04.01 | 1 | 0 | 1 | 1 | 1 | 1 | 0 | 0 | 0 | 0 | 22 | 22 | 0 | 3107.7 | 1252.5 | 348.3 | 207.3 | 450.6 | 68.3 | 780.7 | 419.9796 | 169.2649 | 47.0698 | 28.0149 | 60.8948 | 9.2302 | 105.5051 | 0 | 118 | 2027 | 3553.98 | 450.6 | 0 | 0 | 0 | 0 | 0 | 0 | 0 | 0 | 0 | 0 | 0 | 0 | 소각 후 매립 및 재이용 | 0 | 3553.98 | 450.6 | 0 | 0 | 0 | 0 | 0 | 0 | 0 | 0 | 3108982 | 0 | 10541.75 | 16866.8 | 14758.45 | 3066815 | 0 | 0 | 0 | 미체결 | 0 | 0 | 0 | 칠서정수장 | 160600 | 창원시 일원 | 65 | 달성산업단지관리공단 | 053-616-6500 | 1979.03. | 1980.05. | 1983.06. | 한국토지개발공사 | 분류식 | 2551000 | 2551000 | 100% | 356 | 346 | 86 | 2 | 2551000 | 100%
기존 | 지방산단 | 대구 | 경북 | 경산시 | 경산산단 | 경북 경산시 경안로 497 (경산시 대정동 160) | 낙동강권역 | 금호강 | 남천 | Ⅱ지역 | 환경부 | 환경부 수질관리과 | 044-201-7064 | 위탁 | 환경부 | 환경관리주식회사 | 7298 | 053-812-4503 | 1832.7 | 46.04 | 46.04 | 0 | 경산1,2,3 일반산업단지, 경산시 남천면, 압량면 공업지역 일원 | 1984.12.26 | 1986.12.31 | 2011.11.08 | 100000 | ○ | 혐기/무산소/호기 조합 | ○ | S-DAF (와류식 고효율 가압부상장치) | 100000 | 82359.7 | 51965.7 | 8988 | 21406 | 115000 | 1984.12.26 | 1986.12.31 | 24000 | 표준활성슬러지 | 9214 | 9214 | 0 | 0 | 1988.10.02 | 1989.12.31 | 13000 | - | 2315 | 2315 | 0 | 0 | 1994.10.03 | 1995.07.31 | 33000 | 표준활성슬러지 | 1688 | 0 | 0 | 1688 | 1992.07.23 | 1997.06.30 | 45000 | 표준활성슬러지 | 19718 | 0 | 0 | 19718 | - | - | 0 | - | 0 | 0 | 0 | 0 | 2008.03.10 | 2010.03.10 | 100000 | 혐기/무산소/호기 조합 | 40116 | 31128 | 8988 | 0 | - | - | 0 | - | 0 | 0 | 0 | 0 | 2011.03.29 | 2011.11.08. | 100000 | 9308.7 | 9308.7 | 0 | 0 | 81.3% | 136.3% | 29673273 | 81296.6384 | 136272 | 56823 | 250 | 6.7 | 160 | 12.5 | 250 | 6.3 | 35 | 9.7(15) | 3.5 | 0.26 | 500000 | 1000 | 0 | 0 | 160.7 | 335.3 | 74.6 | 4 | 5.9 | 1.5 | 97.51% | 97.9 | 215.5 | 52.6 | 8.8 | 10.9 | 6.4 | 0.91011 | 155.9 | 296 | 78 | 2.5 | 6.4 | 0.8 | 98.4% | 42.119 | 68.58 | 21.012 | 10.858 | 17.616 | 6.084 | 74.22% | 4.48 | 7.428 | 2.418 | 0.097 | 0.598 | 0.05 | 97.83% | 88782 | 300000 | 35000 | 359 | 950 | 12 | 99.88% | 0.8 | 2.1 | 0 | 0 | 0 | 0 | 100% | 1998.08.01 | 원폐수 (300) | 원폐수 (300) | 원폐수 (300) | 원폐수 | 원폐수 | 단, ()는 섬유표백, 염색 및 가공시설, 펄프,종이및종이제품제조시설 | ○ | 2007.05.25 | 2008.04.01 | 1 | 0 | 1 | 1 | 1 | 1 | 2 | 2017.01.28 2017.09.06 | T0P | 경고 개선명령 | 38 | 38 | 0 | 7298 | 2040 | 829 | 578 | 2189 | 106 | 1556 | 245.9452 | 68.7487 | 27.9376 | 19.4788 | 73.7701 | 3.5722 | 52.4378 | 0 | 302 | 7608 | 17253.2 | 2189 | 0 | 0 | 0 | 0 | 0 | 0 | 0 | 0 | 0 | 0 | 0 | 0 | 소각후 재이용 | 건설자재-시멘트원료화 | 17253.2 | 2189 | 0 | 0 | 0 | 0 | 0 | 0 | 0 | 0 | 698099 | 0 | 0 | 87529 | 610570 | 0 | 0 | 0 | 0 | 미체결 | 0 | 0 | 0 | 매곡취수장 | 321200 | 대구시 | 37 | 경산산업단지관리공단 | 053-856-5211 | 1991.9.19 | 1991.06. | 2009.11.30 | 경산시장, 중소기업진흥이사장, 한국토지공사 | 분류식 | 3176919 | 3176919 | 100% | 427 | 382 | 64 | 4 | 2860881 | 90.05%
기존 | 지방산단 | 대구 | 대구 | 달서구 | 성서산단 | 대구 달서구 달서대로 232 (달서구 대천동 695) | 낙동강권역 | 낙동고령 | 진천천 | Ⅱ지역 | 대구시 | 물관리과 | 053-803-4305 | 위탁 | 지자체 | 대구성서산업단지관리공단 | 4875 | 053-582-4020 | 1117 | 124.5 | 124.5 | 0 | 성서4차산업단지, 성서5차첨단산업단지, 출판인쇄단지 | 1990.08. | 1992.12. | 2013.07 | 60000 | ○ | A2O | ○ | 응집침전 | 60000 | 75479 | 20476 | 1753 | 53250 | 80000 | 1990.08. | 1992.12. | 40000 | 표준활성슬러지 | 25100 | 0 | 0 | 25100 | 1995.01. | 1997.09. | 40000 | 표준활성슬러지 | 26400 | 0 | 0 | 26400 | - | - | 0 | - | 0 | 0 | 0 | 0 | - | - | 0 | - | 0 | 0 | 0 | 0 | - | - | 0 | - | 0 | 0 | 0 | 0 | 2012.01. | 2013.07. | 60000 | A2O | 17894 | 14394 | 1750 | 1750 | - | - | 0 | - | 0 | 0 | 0 | 0 | 2012.01. | 2013.07. | 60000 | 6085 | 6082 | 3 | 0 | 55.58% | 86.56% | 12172862 | 33350.3068 | 51936 | 11546 | 250 | 3.19 | 195 | 20 | 220 | 10 | 37 | 20 | 2.8 | 0.3 | 450000 | 3000 | 0 | 1 | 234.9 | 685.8 | 22.9 | 0.6 | 4.2 | 0.1 | 99.74% | 189 | 634 | 23.7 | 11 | 14.6 | 5.5 | 0.9418 | 230.8 | 1133.3 | 11 | 1.3 | 2.2 | 0.6 | 99.44% | 23.011 | 65.013 | 13.084 | 8.467 | 16.565 | 2.97 | 63.2% | 1.069 | 10.533 | 0.372 | 0.085 | 0.241 | 0.026 | 92.05% | 885431 | 2900000 | 97000 | 172.6 | 1070 | 20 | 99.99% | 1 | 1.6 | 0.5 | 0 | 0 | 0 | 100% | 2013.12.16 | 원폐수 750 | 원폐수 (300) 585 (300) | 원폐수 660 | 원폐수 110 | 원폐수 8 | n-H(광) 25 n-H(동) 100 2013년이전 유입승인업체는 원폐수, 2014년이후 유입승인업체는 두번째줄 기준 적용 단, 산업용화학제품,기타화학약품,섬유제조,도금시설(COD300mg/l이하) | ○ | 2008.04.03 | 2009.04.01 | 1 | 0 | 1 | 1 | 1 | 1 | 0 | 0 | 0 | 0 | 28 | 28 | 0 | 4521 | 1589 | 723 | 380 | 786 | 187 | 856 | 371.3999 | 130.5363 | 59.3944 | 31.217 | 64.5699 | 15.362 | 70.3204 | 0 | 316 | 9502 | 8921 | 0 | 고화후 매립 | 0 | 3323 | 195 | 0 | 0 | 0 | 0 | 0 | 0 | 0 | 0 | 건조후 매립 | 0 | 5598 | 591 | 0 | 0 | 0 | 0 | 0 | 0 | 0 | 0 | 10768960 | 0 | 43256 | 51264 | 63841 | 0 | 0 | 10610599 | 0 | 미체결 | 0 | 0 | 0 | 칠서정수장 | 160600 | 창원시 일원 | 65 | 대구성서산업단지 관리공단 | 053-581-4744 | 1984.05.03 | 1차 : 1984.05. 2차 : 1988.02. 3차 : 1994.10. 4차 : 2004.04. 5차 : 2007.12. 6차 : 2010.07. | 1차 : 1988.12. 2차 : 1993.12. 3차 : 2001.01. 4차 : 2006.12. 5차 : 2012.06. 6차 : 2012.10. | 대구광역시 | 분류식 | 11173942 | 11173942 | 100% | 2418 | 2418 | 208 | 0 | 1173942 | 10.51%
기존 | 지방산단 | 대구 | 대구 | 달성군 | 대구테크노폴리스 | 대구 달성군 유가면 테크노순환로1길 20 (달성군 유가면 금리 1142-4) | 낙동강권역 | 낙동고령 | 차천 | Ⅱ지역 | 대구시 | 물관리과 | 053-803-4305 | 위탁 | 지자체 | 환경관리주식회사 | 792 | 053-616-5446 | 236 | 44.55 | 44.55 | 0 | 테크노폴리스산업단지 | 2012.03. | 2014.03. | 2014.03 | 4500 | ○ | CSBR | ○ | URC (고속응집침전) | 4500 | 21388 | 21388 | 0 | 0 | 4500 | 2012.03. | 2014.03. | 4500 | CSBR | 20511 | 20511 | 0 | 0 | - | - | 0 | - | - | - | - | - | - | - | 0 | - | 0 | 0 | 0 | 0 | - | - | 0 | - | 0 | 0 | 0 | 0 | - | - | 0 | - | 0 | 0 | 0 | 0 | - | - | 0 | - | 0 | 0 | 0 | 0 | - | - | 0 | - | 0 | 0 | 0 | 0 | 2012.03. | 2014.03. | 4500 | 877 | 877 | 0 | 0 | 24.48% | 48.22% | 402121 | 1101.7014 | 2170 | 521 | 210 | 8 | 240 | 20 | 200 | 10 | 50 | 20 | 12 | 0.3 | 1000000 | 3000 | 0 | 0 | 170.6 | 225.6 | 127.8 | 1.2 | 1.6 | 0.7 | 99.3% | 101.4 | 137.5 | 75.4 | 5 | 8.1 | 2.5 | 0.95069 | 192.2 | 260 | 145 | 0.9 | 1.4 | 0.6 | 99.53% | 39.504 | 47.152 | 33.106 | 5.381 | 11.213 | 1.126 | 86.38% | 3.983 | 4.576 | 3.441 | 0.018 | 0.029 | 0.007 | 99.55% | 206875 | 287000 | 127500 | 191 | 1100 | 0 | 99.93% | 1.8 | 2.8 | 0.6 | 0 | 0 | 0 | 100% | 2014.04.17 | 500 (120) (30) | 500 (130) (50) | 500 (120) (30) | 150 (60) (150) | 36 (8) (4) | 단, 첫번째()는 반도체 및 전자부품 제조시설 두번째()는 폐기물처리업 | ○ | 2014.03. | 2015.01.01 | 1 | 0 | 1 | 1 | 1 | 1 | 0 | 0 | 0 | 0 | 7 | 7 | 0 | 710.1118 | 282.5299 | 0 | 71.3645 | 44.1592 | 61.425 | 250.6332 | 1765.9157 | 702.5991 | 0 | 177.4702 | 109.8157 | 152.7525 | 623.2781 | 0 | 0 | 0 | 366.84 | 44.1592 | 0 | 0 | 0 | 0 | 0 | 0 | 0 | 0 | 0 | 0 | 0 | 0 | 건조후 연료화 | 시멘트연료화 | 366.84 | 44.1592 | 0 | 0 | 0 | 0 | 0 | 0 | 0 | 0 | 29693 | 0 | 0 | 0 | 29693 | 0 | 0 | 0 | 0 | 미체결 | 0 | 0 | 0 | 칠서정수장 | 160600 | 창원시 일원 | 50 | 대구경북 경제자유구역청 | 053-550-1745 | 2006.12.29 | 2006.12. | 2013.12. | LH | 분류식 | 1587000 | 1268000 | 79.9% | 104 | 99 | 12 | 0 | 1407106 | 88.66%
기존 | 지방산단 | 대구 | 대구 | 달성군 | 달성2차산단 | 대구 달성군 구지면 달성2차서로 67 (달성군 구지면 내리 837-8) | 낙동강권역 | 낙동고령 | 차천 | Ⅱ지역 | 대구시 | 물관리과 | 053-803-4305 | 위탁 | 지자체 | 환경관리주식회사 | 768 | 053-611-5448 | 246 | 22.43 | 22.43 | 0 | 달성2차산업단지 구지농공단지,대구국가산업단지 | 2005.03. | 2011.12. | 2013.07.29 | 4500 | ○ | NPR | ○ | 응집침전 | 4500 | 20183 | 20183 | 0 | 0 | 4500 | 2005.03. | 2011.12. | 4500 | NPR | 19527 | 19527 | 0 | 0 | - | - | 0 | - | - | - | - | - | - | - | 0 | - | 0 | 0 | 0 | 0 | - | - | 0 | - | 0 | 0 | 0 | 0 | - | - | 0 | - | 0 | 0 | 0 | 0 | - | - | 0 | - | 0 | 0 | 0 | 0 | - | - | 0 | - | 0 | 0 | 0 | 0 | 2011.08. | 2013.07. | 4500 | 656 | 656 | 0 | 0 | 27.9% | 38.8% | 458308 | 1255.6384 | 1746 | 710 | 200 | 8 | 200 | 20 | 150 | 8 | 40 | 20 | 5 | 0.3 | 0 | 3000 | 0 | 1 | 157.8 | 230.4 | 81 | 1.3 | 2 | 0.8 | 99.18% | 90.1 | 168.4 | 55.4 | 5.8 | 20 | 3.1 | 0.93563 | 171.5 | 280 | 90 | 1.6 | 10 | 0.7 | 99.07% | 30.996 | 41.91 | 22.212 | 7.214 | 20 | 3.19 | 76.73% | 4.494 | 7.4 | 1.764 | 0.024 | 0.063 | 0.001 | 99.47% | 135302.7 | 210000 | 85000 | 117.3 | 690 | 10 | 99.94% | 1.24 | 1.9 | 0 | 0 | 0 | 0 | 100% | 2007.08.23 | 300 (원폐수) | 300 (원폐수) | 300 (원폐수) | 60 (원폐수) | 10 (원폐수) | 담배제품, 음식료품, 섬유제품, 펄프종이 및 종이제품, 조립금속제품, 화합물 및 화학제품제조업 이외 기타 업종: 원폐수 | ○ | 2011.10.28 | 2012.10.01 | 1 | 0 | 1 | 1 | 1 | 1 | 0 | 0 | 0 | 0 | 6 | 6 | 0 | 768 | 308 | 115 | 28 | 55 | 35 | 227 | 1675.729 | 672.0371 | 250.923 | 61.0943 | 120.0066 | 76.3679 | 495.3001 | 300 | 0 | 0 | 476.01 | 54.7 | 0 | 0 | 0 | 0 | 0 | 0 | 0 | 0 | 0 | 0 | 0 | 0 | 건조후 연료화 | 시멘트 | 476.01 | 54.7 | 0 | 0 | 0 | 0 | 0 | 0 | 0 | 0 | 6444 | 0 | 100 | 1200 | 5144 | 0 | 0 | 0 | 0 | 미체결 | 0 | 0 | 0 | 칠서정수장 | 160600 | 창원시 일원 | 51 | 한국산업단지공단 | 070-8895-7764 | 1991.07.10 | 2004.09. | 2007.01. | 대구도시공사 | 분류식 | 1378000 | 1477524 | 107.2% | 250 | 239 | 14 | 0 | 1378000 | 100%
기존 | 농공 | 대구 | 대구 | 달성군 | 옥포농공 | 대구시 달성군 논공읍 농공공단1길 57 (달성군 논공읍 금포리 472-3) | 낙동강권역 | 낙동고령 | 고령교수위표 | Ⅱ지역 | 대구시 | 달성군청 환경과 | 053-668-2602 | 위탁 | 지자체 | 옥포농공단지입주기업협의회 | 132 | 053-615-1513 | 13.1 | 2.3 | 2 | 0.3 | 달성군 논공읍 금포리일원, 옥포면강림리 일원 | 1992.06.10. | 1993.05.29 | 2011.10.11 | 1500 | X | 표준활성슬러지 | ○ | DSBF | 1500 | 864 | 288 | 180 | 396 | 1500 | 1992.06.10. | 1993.05.29 | 1500 | 표준활성슬러지 | 504 | 108 | 0 | 396 | - | - | 0 | - | - | - | - | - | - | - | 0 | - | 0 | 0 | 0 | 0 | - | - | 0 | - | 0 | 0 | 0 | 0 | - | - | 0 | - | 0 | 0 | 0 | 0 | - | - | - | - | 0 | 0 | 0 | 0 | - | - | 0 | - | 0 | 0 | 0 | 0 | 2011.07.01 | 2011.10.11 | 1500 | 360 | 180 | 180 | 0 | 25.6% | 43.33% | 140177 | 384.0466 | 650 | 95 | 90 | 30 | 60 | 40 | 60 | 30 | 0 | 1.7 | 0 | 0.09 | 0 | 0 | 0 | 0 | 175.9 | 432 | 36.6 | 1.15 | 8.5 | 0.1 | 99.35% | 68.5 | 117.1 | 27.6 | 5.8 | 14.5 | 0.7 | 0.91533 | 121.2 | 366.7 | 37.9 | 1.8 | 3.9 | 0 | 98.51% | 21.658 | 47.6 | 8.8 | 7.091 | 14.792 | 0.278 | 67.26% | 2.838 | 6.019 | 0.662 | 0.022 | 0.175 | 0.003 | 99.22% | 72646 | 300000 | 1800 | 4403 | 100000 | 10 | 98.53% | 1.3 | 4.8 | 0.5 | 0 | 0 | 0 | 100% | 2006.11.17 | 원폐수 | 원폐수 | 원폐수 | 원폐수 | 원폐수 | - | ○ | 2011.12.28 | 2013.01.01 | 1 | 0 | 1 | 1 | 1 | 1 | 0 | 0 | 0 | 0 | 3 | 3 | 0 | 132 | 82 | 20 | 5 | 5 | 0 | 20 | 941.6666 | 584.9747 | 142.6768 | 35.6692 | 35.6692 | 0 | 142.6768 | 25 | 10.8 | 14 | 35 | 50 | 0 | 0 | 0 | 0 | 0 | 0 | 0 | 0 | 0 | 0 | 0 | 0 | 건조후 매립 | 0 | 35 | 5 | 0 | 0 | 0 | 0 | 0 | 0 | 0 | 0 | 580 | 0 | 80 | 0 | 0 | 0 | 500 | 0 | 0 | 미체결 | 0 | 0 | 0 | 칠서정수장 | 160600 | 창원 | 78.3 | 옥포농공단지 | 053-614-2357 | 1988.08.10 | 1989.04.07 | 1990.12.20 | 대구 달성군 | 분류식 | 131000 | 131000 | 100% | 34 | 42 | 6 | 0 | 124000 | 94.66%
기존 | 지방산단 | 대구 | 경북 | 경주시 | 화산산단 | 경북 경주시 천북면 화산공단길 247-28 (경주시 천북면 화산리 1188-3) | 낙동강권역 | 형산강 | 형산강하류 | Ⅳ지역 | 경주시 | 기업지원과 | 054-779-6261 | 위탁 | 지자체 | ㈜금창엔지니어링 | 36 | 0 | 12.5 | 0.6 | 0.2 | 0.4 | 화산일반산업단지 | 2005.11.01 | 2006.05.01 | 2006.05.01 | 200 | X | 표준활성슬러지 | X | - | 0 | 528 | 528 | 0 | 0 | 200 | 2005.11.01 | 2006.05.01 | 200 | 물리+화학+여과흡착 | 528 | 528 | 0 | 0 | - | - | 0 | - | - | - | - | - | - | - | 0 | - | 0 | 0 | 0 | 0 | - | - | 0 | - | 0 | 0 | 0 | 0 | - | - | 0 | - | 0 | 0 | 0 | 0 | - | - | 0 | - | 0 | 0 | 0 | 0 | - | - | 0 | - | 0 | 0 | 0 | 0 | - | - | 0 | 0 | 0 | 0 | 0 | 33.02% | 106.5% | 24108 | 66.0493 | 213 | 6 | 200 | 17 | 200 | 20.2 | 200 | 17 | 60 | 24 | 6 | 0.9 | 0 | 0 | 0 | 0 | 230.5 | 312.2 | 147.5 | 2.5 | 3.6 | 1.2 | 98.92% | 89.3 | 147.5 | 48.5 | 7.1 | 11.7 | 3.6 | 0.92049 | 72.6 | 212 | 26.6 | 1.89 | 3.2 | 1.1 | 97.4% | 56.309 | 80.055 | 24.656 | 5.577 | 13.526 | 1.547 | 90.1% | 4.279 | 7.052 | 2.715 | 0.268 | 0.577 | 0.042 | 93.74% | 13008 | 170000 | 1800 | 69 | 170 | 5 | 99.96% | 1.04 | 2.6 | 0 | 0.03 | 0.4 | 0 | 97.12% | - | - | - | - | - | - | - | X | 0 | 0 | 0 | 0 | 0 | 0 | 0 | 0 | 2 | 2017.04.28 2017.07.28 | TU T0N,T0P | 개선명령 개선명령 | 1 | 1 | 0 | 43.9 | 24 | 8 | 3 | 4.4 | 4.5 | 0 | 1821 | 995.5202 | 331.8401 | 124.44 | 182.512 | 186.66 | 0 | 0 | 6 | 3 | 20 | 4.4 | 0 | 0 | 0 | 0 | 0 | 0 | 0 | 0 | 0 | 0 | 0 | 0 | 건조후 매립 | 0 | 20 | 4.4 | 0 | 0 | 0 | 0 | 0 | 0 | 0 | 0 | 0 | 0 | 0 | 0 | 0 | 0 | 0 | 0 | 0 | 미체결 | 0 | 0 | 0 | 포항공단 | 82 | 포항 | 17.2 | 입주업체협의회 | 054-744-5864 | 1998.07.06 | 2005.11. | 2006.05. | 공단개발 | 분류식 | 125000 | 125000 | 100% | 15 | 12 | 1 | 0 | 90000 | 72%
기존 | 농공 | 대구 | 경북 | 고령군 | 개진농공 | 경북 고령군 개진면 회천로 338 (경북 고령군 개진면 반운리748) | 낙동강권역 | 회천 | 회천하류 | Ⅲ지역 | 고령군 | 환경과 | 054-950-6502 | 위탁 | 지자체 | 개진농공단지운영협의회 | 211 | 054-956-0271 | 13.8 | 4.2 | 4.2 | 0 | 개진농공단지 | 1993.11.18 | 1995.11.22 | 2012.05.17 | 1650 | X | 가압부상 | ○ | 가압부상 | 825 | 1157 | 652 | 205 | 300 | 1650 | 1993.11.18 | 1995.11.22 | 1650 | 가압부상 | 600 | 300 | 0 | 300 | - | - | 0 | - | - | - | - | - | - | - | 0 | - | 0 | 0 | 0 | 0 | - | - | 0 | 0 | 0 | 0 | 0 | 0 | - | - | 0 | - | 0 | 0 | 0 | 0 | - | - | 0 | - | 0 | 0 | 0 | 0 | - | - | 0 | - | 0 | 0 | 0 | 0 | 2011.9.21 | 2012.05.17 | 825 | 557 | 352 | 205 | 0 | 68.45% | 86.55% | 412256 | 1129.4685 | 1428 | 178 | 85 | 26 | 55 | 23 | 60 | 24 | 49 | 7 | 0 | 0.4 | 0 | 0 | 0 | 0 | 4.7 | 11.7 | 2.1 | 1.9 | 5 | 0.3 | 59.57% | 5.1 | 8.3 | 2.3 | 2.7 | 6.3 | 0 | 0.47059 | 8.08 | 16 | 2.5 | 2.5 | 4.8 | 0 | 69.06% | 5.881 | 7.462 | 4.435 | 5.078 | 8.558 | 2.563 | 13.65% | 0.146 | 0.357 | 0.055 | 0.046 | 0.48 | 0.015 | 68.49% | 544 | 1825 | 82 | 39.83 | 92 | 8.5 | 97.82% | 1 | 1 | 1 | 1 | 1 | 1 | 0% | 2008.01.28 | 원폐수 | 원폐수 | 원폐수 | 원폐수 | 원폐수 | - | ○ | 2011.08.24 | 2012.10.01 | 1 | 0 | 1 | 1 | 1 | 1 | 0 | 0 | 0 | 0 | 4 | 4 | 0 | 211 | 109 | 33 | 21 | 4 | 15 | 29 | 511.8179 | 264.3988 | 80.0473 | 50.9392 | 9.7027 | 36.3852 | 70.3446 | 15 | 24 | 32 | 44 | 4 | 0 | 0 | 0 | 0 | 0 | 0 | 0 | 0 | 0 | 0 | 0 | 0 | 건조후 매립 | 0 | 44 | 4 | 0 | 0 | 0 | 0 | 0 | 0 | 0 | 0 | 14304 | 0 | 0 | 0 | 3816 | 0 | 0 | 0 | 10488 | 미체결 | 0 | 0 | 0 | 칠서정수장 | 160600 | 창원.마산.창녕.함안 | 63 | 개진농공단지 관리사무소 | 054-956-0271 | 1991.01.08 | 1991.09.25 | 1993.10.29 | 고령군 | 분류식 | 119000 | 119000 | 100% | 28 | 28 | 14 | 0 | 119000 | 100%
기존 | 농공 | 대구 | 경북 | 고령군 | 쌍림농공 | 경북 고령군 쌍림면 쌍림공단길 3 (경북 고령군 쌍림면 고곡리 199-12 ) | 낙동강권역 | 회천 | 안림천 | Ⅲ지역 | 고령군 | 환경과 | 054-950-6502 | 위탁 | 지자체 | (사)쌍림공단입주기업체협의회 | 275 | 054-955-1459 | 25.83 | 4.26 | 3.56 | 0.7 | 쌍림농공단지 | 1998.04.30 | 1999.8.31 | 2012.05.17 | 3500 | X | 살수여상 | ○ | 가압부상 | 3500 | 3938 | 2157 | 281 | 1500 | 3500 | 1998.04.30 | 1999.8.31 | 3500 | 살수여상 | 3000 | 1500 | 0 | 1500 | - | - | 0 | - | - | - | - | - | - | - | 0 | - | 0 | 0 | 0 | 0 | - | - | 0 | - | 0 | 0 | 0 | 0 | - | - | 0 | - | 0 | 0 | 0 | 0 | - | - | 0 | - | 0 | 0 | 0 | 0 | - | - | 0 | - | 0 | 0 | 0 | 0 | 2011.9.21 | 2012.05.17 | 3500 | 938 | 657 | 281 | 0 | 88.69% | 109.1% | 1133014 | 3104.1479 | 3819 | 1098 | 110 | 9 | 62 | 10 | 85 | 7 | 49 | 10 | 1.3 | 0.4 | 0 | 0 | 0 | 0 | 99.5 | 158.4 | 61.8 | 4.2 | 8.4 | 1.3 | 95.78% | 84.6 | 144 | 53 | 8.7 | 22.8 | 4 | 0.89716 | 59.8 | 83.3 | 28 | 3.35 | 6.2 | 1.9 | 94.4% | 10.025 | 15.864 | 4.075 | 3.416 | 7.485 | 0.538 | 65.93% | 1.251 | 2.423 | 0.719 | 0.069 | 0.135 | 0.019 | 94.48% | 1000 | 1000 | 1000 | 93.9 | 380 | 12 | 90.61% | 0.9 | 1.5 | 0.4 | 0 | 0 | 0 | 100% | 2006.08.23 | 원폐수 | 원폐수 | 원폐수 | 원폐수 | 원폐수 | - | ○ | 2008.11.19 | 2009.10.01 | 1 | 0 | 1 | 1 | 1 | 1 | 0 | 0 | 0 | 0 | 4 | 4 | 0 | 274.9 | 97.5 | 57.4 | 37 | 26 | 1 | 56 | 242.6272 | 86.0537 | 50.6613 | 32.6563 | 22.9476 | 0.8826 | 49.4257 | 15 | 3.6 | 26 | 190.06 | 0 | 0 | 0 | 0 | 0 | 0 | 0 | 0 | 0 | 0 | 0 | 0 | 0 | 고화후 매립 | 0 | 149.1 | 0 | 건조후 연료화 | 0 | 40.96 | 26 | 0 | 0 | 0 | 0 | 36416 | 0 | 18560 | 15250 | 2606 | 0 | 0 | 0 | 0 | 미체결 | 0 | 0 | 0 | 칠서정수장 | 160600 | 창원.마산.창녕.함안 | 65 | (사)쌍림공단입주기업체협의회 | 054-955-1459 | 1989.10.31 | 1988.10.26 | 1989.10.31 | 고령군 | 분류식 | 217602 | 217602 | 100% | 35 | 35 | 18 | 0 | 217602 | 100%
기존 | 지방산단 | 대구 | 경북 | 고령군 | 고령산단 (구.다산산단) | 경북 고령군 다산면 다산산단로9 (경북 고령군 다산면 송곡리 1043) | 낙동강권역 | 낙동고령 | 고령교수위표 | Ⅱ지역 | 고령군 | 환경과 | 054-950-6502 | 위탁 | 지자체 | 고령1일반산업단지관리공단 | 204 | 054-955-4171 | 64 | 7.5 | 7.5 | 0 | 고령1,2일반산업단지 (구.다산주물산업단지) | 1992.06.20 | 1993.03.09 | 2012.05.17 | 770 | ○ | A2O | ○ | 가압부상 | 770 | 4587 | 2916 | 154 | 1517 | 770 | 1992.06.20 | 1993.03.09 | 770 | 회전원판 | 1517 | 0 | 0 | 1517 | - | - | 0 | - | - | - | - | - | - | - | 0 | - | 0 | 0 | 0 | 0 | - | - | 0 | - | 0 | 0 | 0 | 0 | - | - | 0 | - | 0 | 0 | 0 | 0 | 2008.11. | 2009.12. | 770 | A2O | 2561 | 2407 | 154 | 0 | - | - | 0 | - | 0 | 0 | 0 | 0 | 2011.9.21 | 2012.05.17 | 770 | 509 | 509 | 0 | 0 | 55.93% | 91.56% | 157198 | 430.6795 | 705 | 28 | 113 | 8 | 110 | 5 | 142 | 3 | 53 | 10 | 5 | 0.1 | 0 | 0 | 0 | 0 | 205.2 | 360.1 | 73.5 | 1.5 | 9.2 | 0.1 | 99.27% | 125 | 196.5 | 85.8 | 4.4 | 15.4 | 0 | 0.9648 | 125 | 196.5 | 85.8 | 2.6 | 6 | 0 | 97.92% | 32.879 | 46.644 | 22.836 | 7.61 | 16.319 | 0 | 76.85% | 3.458 | 6.034 | 0.395 | 0.058 | 0.522 | 0 | 98.32% | 1000 | 1000 | 1000 | 4.88 | 31 | 0 | 99.51% | 0.242 | 1.1 | 0 | 0 | 0 | 0 | 100% | 2006.08.23 | 원폐수 | 원폐수 | 원폐수 | 원폐수 | 원폐수 | - | ○ | 2011.05.17 | 2012.10.01 | 1 | 0 | 1 | 1 | 1 | 1 | 1 | 2017.05.11 | T0P | 개선명령 | 4 | 4 | 0 | 204 | 86 | 36 | 31 | 11 | 3 | 37 | 1297.7264 | 547.0808 | 229.0105 | 197.2035 | 69.9754 | 19.0842 | 235.372 | 15 | 60 | 60 | 122 | 13 | 0 | 0 | 0 | 0 | 0 | 0 | 0 | 0 | 0 | 0 | 0 | 0 | 고화후 매립 | 0 | 122 | 11 | 0 | 0 | 0 | 0 | 0 | 0 | 0 | 0 | 7444 | 0 | 2232 | 5212 | 0 | 0 | 0 | 0 | 0 | 미체결 | 0 | 0 | 0 | 칠서정수장 | 160600 | 창원.마산.창녕.함안 | 71 | 고령1일반산업단지관리공단 | 054-955-4171 | 1989.11.02 | 1991.05. | 1995.02.27 | 다산주물공단사업협동조합 | 분류식 | 1151983 | 1151983 | 100% | 103 | 103 | 3 | 0 | 1151983 | 100%
기존 | 지방산단 | 대구 | 경북 | 고령군 | 개진산단 | 경북 고령군 개진면 개진산단길 39 (경북 고령군 신안리 27번지) | 낙동강권역 | 회천 | 회천하류 | Ⅲ지역 | 고령군 | 환경과 | 054-950-6502 | 위탁 | 지자체 | 개진지방산업단지운영협의회 | 796 | 054-956-2278 | 14.8 | 1.5 | 1.5 | 0 | 개진산업단지 | 1994.08.24 | 1997.08.24 | 2012.05.17 | 1000 | ○ | A2O | ○ | 가압부상 | 1000 | 2006 | 1126 | 0 | 880 | 1840 | 1994.08.24 | 1997.08.24 | 1840 | 표준활성슬러지 | 880 | 0 | 0 | 880 | - | - | 0 | - | - | - | - | - | - | - | 0 | - | 0 | 0 | 0 | 0 | - | - | 0 | - | 0 | 0 | 0 | 0 | - | - | 0 | - | 0 | 0 | 0 | 0 | 2006.11.02 | 2007.04.21 | 1000 | A2O | 600 | 600 | 0 | 0 | - | - | 0 | - | 0 | 0 | 0 | 0 | 2011.9.21 | 2012.05.17 | 1000 | 526 | 526 | 0 | 0 | 72.52% | 99.8% | 264710 | 725.2329 | 998 | 513 | 1100 | 6.9 | 825 | 21 | 310 | 6.5 | 88 | 3 | 13 | 0.02 | 0 | 0 | 0 | 0 | 3454.4 | 6268.1 | 1027.7 | 4.2 | 9.3 | 1.8 | 99.88% | 2022 | 3876.1 | 248.3 | 18 | 26.24 | 9 | 0.9911 | 634 | 1666 | 98 | 3 | 61 | 0 | 99.53% | 160.7 | 297.3 | 70 | 4.959 | 15.76 | 0.11 | 96.91% | 29.676 | 57.45 | 9.138 | 0.054 | 0.74 | 0.01 | 99.82% | 163625 | 1100000 | 88000 | 218 | 370 | 120 | 99.98% | 14.03 | 40.8 | 1.5 | 0.3 | 0.9 | 0 | 97.86% | 2006.08.23 | 섬유제품및종이제품제조업:400mg/L이하 기타업종:원폐수 | 섬유제품및종이제품제조업:500mg/L이하 기타업종:원폐수 | 섬유제품및종이제품제조업:300mg/L이하 기타업종:원폐수 | 원폐수 | 원폐수 | - | ○ | 2011.08.24 | 2013.07.01 | 1 | 0 | 1 | 1 | 1 | 1 | 0 | 0 | 0 | 0 | 3 | 3 | 0 | 796 | 97 | 187 | 144 | 341 | 19 | 8 | 3007.0643 | 366.4387 | 706.4335 | 543.9915 | 1288.2022 | 71.7767 | 30.2218 | 15 | 20 | 20 | 3599 | 359 | 0 | 0 | 0 | 0 | 0 | 0 | 0 | 0 | 0 | 0 | 0 | 0 | 건조후 매립 | 0 | 3599 | 341 | 0 | 0 | 0 | 0 | 0 | 0 | 0 | 0 | 7100 | 0 | 7100 | 0 | 0 | 0 | 0 | 0 | 0 | 미체결 | 0 | 0 | 0 | 칠서정수장 | 160600 | 창원.마산.창녕.함안 | 63 | 개진지방산업단지운영협의회 | 054-956-2278 | 1993.05 | 1994.08.01 | 1997.12.05 | 승우직물 외 29명(수요자 공동개발) | 분류식 | 84700 | 84700 | 100% | 23 | 23 | 11 | 0 | 84700 | 100%
기존 | 농공 | 대구 | 경북 | 구미시 | 고아농공 | 경북 구미시 고아읍 농공단지길 36-28 (구미시 고아읍 오로리 60-33번지) | 낙동강권역 | 낙동왜관 | 구미수위표 | Ⅱ지역 | 구미시 | 환경안전과 | 054-480-5282 | 위탁 | 지자체 | 고아농공단지입주기업운영협의회 | 177.193 | 054-481-3167 | 20.6089 | 2 | 2 | 0 | 고아농공단지 | 1987.08. | 1989.08. | 2014.03.10 | 540 | ○ | BIO-SAC고도처리 | ○ | 가압부상법(S-DAF) | 540 | 4413 | 1720 | 2693 | 0 | 540 | 1987.08. | 1989.08. | 540 | 표준활성슬러지 | 409 | 286 | 123 | 0 | - | - | 0 | - | - | - | - | - | - | - | 0 | - | 0 | 0 | 0 | 0 | - | - | 0 | - | 0 | 0 | 0 | 0 | - | - | 0 | - | 0 | 0 | 0 | 0 | 2016.12.26 | 2017.12.25 (예정) | 540 | BIO-SAC BNR | 3402 | 1196 | 2206 | 0 | - | - | 0 | - | 0 | 0 | 0 | 0 | 2013.08.19 | 2014.03.10 | 540 | 602 | 238 | 364 | 0 | 39.47% | 96.3% | 77803 | 213.1589 | 520 | 9 | 670 | 10 | 420 | 40 | 200 | 10 | 60 | 20 | 8 | 0.3 | 100000 | 3000 | 0 | 1 | 315.4 | 504.8 | 160.9 | 1.4 | 2.5 | 0.7 | 99.56% | 183.7 | 267 | 96.4 | 7.9 | 14.8 | 5.2 | 0.957 | 106.6 | 286.7 | 35 | 3 | 6.3 | 0.6 | 97.19% | 34.719 | 43.212 | 25.632 | 4.595 | 11.712 | 1.634 | 86.77% | 5.123 | 7.135 | 3.005 | 0.076 | 0.118 | 0.053 | 98.52% | 4712917 | 8600000 | 1895000 | 35 | 128 | 0 | 100% | 3.4 | 6.7 | 1.9 | 0.5 | 0.7 | 0.4 | 85.29% | 2017.05.26 [식료품제조업(그외업종)] | 1250(100) | 900(100) | 300(100) | 80(50) | 10(8) | 총대장균군수 100,000(100,000) | X | 0 | 0 | 0 | 0 | 0 | 0 | 0 | 0 | 0 | 0 | 0 | 0 | 3 | 3 | 0 | 188 | 83 | 26 | 13 | 0 | 9 | 57 | 2416.3593 | 1066.7969 | 334.1773 | 167.0887 | 0 | 115.6768 | 732.6196 | 36 | 15.8 | 15.8 | 0 | 0 | 0 | 0 | 0 | 0 | 0 | 0 | 0 | 0 | 0 | 0 | 0 | 0 | 0 | 0 | 0 |  | 0 | 0 | 0 | 0 | 0 | 0 | 0 | 0 | 202 | 0 | 202 | 0 | 0 | 0 | 0 | 0 | 0 | 미체결 | 0 | 0 | 0 | 구미광역취수장 | 169360 | 구미. 김천, 칠곡 | 8 | 구미시(투자통상과) | 054-480-6033 | 1987.07.09 | 1987.10.22 | 1988.08.30 | 구미시 | 분류식 | 160000 | 160000 | 100% | 44 | 44 | 3 | 0 | 160000 | 100%
기존 | 농공 | 대구 | 경북 | 군위군 | 군위농공 | 경북 군위군 군위읍 군위공단길 209일원 (군위군 군위읍 수서리 421-13번지) | 낙동강권역 | 위천 | 쌍계천합류전 | Ⅲ지역 | 군위군 | 경제과 | 054-380-6259 | 위탁 | 지자체 | 군위농공단지운영협의회 | 237 |  | 22.2561 | 1.2 | 1.1 | 0.1 | 군위농공단지 | 1993.12.10 | 1994.10.27 | 2012.02.10 | 1000 | X | 표준활성슬러지 | ○ | 가압부상법 | 1000 | 1774 | 1256 | 0 | 518 | 1650 | 1993.12.10 | 1994.10.27 | 650 | 표준활성슬러지 | 675 | 337 | 0 | 338 | 2001.06.09 | 2002.06.07 | 1000 | 가압부상 | 600 | 420 | 0 | 180 | - | - | 0 | - | 0 | 0 | 0 | 0 | - | - | 0 | - | 0 | 0 | 0 | 0 | - | - | 0 | - | 0 | 0 | 0 | 0 | - | - | 0 | - | 0 | 0 | 0 | 0 | - | - | 0 | - | 0 | 0 | 0 | 0 | 2011.10.05 | 2012.02.10 | 1000 | 499 | 499 | 0 | 0 | 21.33% | 74.95% | 77838 | 213.2548 | 749.5 | 28 | 200 | 15 | 110 | 20 | 100 | 15 | 46 | 20 | 9 | 2 | 0 | 0 | 0 | 0 | 876.7 | 1705.3 | 293.4 | 1.9 | 6.8 | 0.5 | 99.78% | 407.2 | 725.3 | 92.6 | 6.6 | 30.1 | 2.2 | 0.98379 | 695.4 | 1100 | 72 | 2.9 | 9.3 | 0.9 | 99.58% | 82.132 | 134.736 | 26.544 | 5.706 | 14.073 | 0.512 | 93.05% | 20.007 | 46.752 | 2.434 | 0.04 | 0.122 | 0.015 | 99.8% | 755466.6667 | 2300000 | 11000 | 90 | 310 | 1 | 100% | 5.3 | 22.3 | 0.3 | 0.025 | 0.3 | 0 | 99.53% | 2007.09.12 | 원폐수 | 원폐수 | 원폐수 | 원폐수 | 원폐수 | - | ○ | 2008.11.19 | 2009.09.01 | 1 | 0 | 1 | 1 | 1 | 1 | 0 | 0 | 0 | 0 | 3 | 3 | 0 | 237 | 99 | 32 | 48 | 37 | 10 | 11 | 3044.7853 | 1271.8724 | 411.1103 | 616.6654 | 475.3462 | 128.472 | 141.3192 | 49 | 4 | 4 | 300 | 37 | 0 | 0 | 0 | 0 | 0 | 0 | 0 | 0 | 0 | 0 | 0 | 0 | 소각후 매립 | 0 | 300 | 37 | 0 | 0 | 0 | 0 | 0 | 0 | 0 | 0 | 2700 | 0 | 810 | 1890 | 0 | 0 | 0 | 0 | 0 | 미체결 | 0 | 0 | 0 | 의성취수장 | 169360 | 의성,군위 | 31.9 | 군위농공단지운영협의회 | 054-383-1889 | 1990.01.24 | 1991.06.19 | 1992.09.25 | 군위군 | 분류식 | 222561 | 222561 | 100% | 35 | 29 | 2 | 0 | 222561 | 100%
기존 | 농공 | 대구 | 경북 | 군위군 | 효령농공 | 경북 군위군 효령면 경북대로 2656-8 (군위군 효령면 중구리 17번지) | 낙동강권역 | 위천 | 남천 | Ⅲ지역 | 군위군 | 경제과 | 054-380-6259 | 위탁 | 지자체 | 효령농공단지운영협의회 | 18.4 | 054-383-7962 | 9.9 | 0.9 | 0.9 | 0 | 효령농공단지 | 1990.12.26 | 1992.02.28 | 2012.02.12 | 200 | X | 회전원판 | ○ | 슬러지층여과 | 200 | 691 | 477 | 0 | 214 | 200 | 1990.12.26 | 1992.02.28 | 200 | 회전원판 | 369 | 155 | 0 | 214 | - | - | 0 | - | - | - | - | - | - | - | 0 | - | 0 | 0 | 0 | 0 | - | - | 0 | - | 0 | 0 | 0 | 0 | - | - | 0 | - | 0 | 0 | 0 | 0 | - | - | 0 | - | 0 | 0 | 0 | 0 | - | - | 0 | - | 0 | 0 | 0 | 0 | 2011.10.05 | 2012.02.12 | 200 | 322 | 322 | 0 | 0 | 70.6% | 95% | 51539 | 141.2027 | 190 | 1 | 150 | 10 | 110 | 40 | 100 | 10 | 60 | 20 | 8 | 0.5 | 0 | 3000 | 0 | 1 | 15.5 | 24 | 12.6 | 2.97 | 7.3 | 1.2 | 80.84% | 18.6 | 36 | 13.3 | 4.1 | 5.9 | 2.4 | 0.77957 | 12.2 | 22.6 | 8 | 2.3 | 6 | 0.8 | 81.15% | 13.176 | 15.398 | 11.318 | 7.96 | 13.78 | 5.352 | 39.59% | 0.465 | 0.692 | 0.326 | 0.16 | 0.381 | 0.039 | 65.59% | 36000 | 36000 | 36000 | 7.1 | 51 | 0 | 99.98% | 1 | 1 | 1 | 0 | 0 | 0 | 100% | 2007.09.12 | 원폐수 | 원폐수 | 원폐수 | 원폐수 | 원폐수 | - | X | 0 | 0 | 0 | 0 | 0 | 0 | 0 | 0 | 0 | 0 | 0 | 0 | 2 | 1 | 1 | 33 | 14 | 4 | 1 | 0 | 1 | 13 | 640.2918 | 271.639 | 77.6111 | 19.4028 | 0 | 19.4028 | 252.2362 | 6 | 0 | 0 | 0 | 0 | 0 | 0 | 0 | 0 | 0 | 0 | 0 | 0 | 0 | 0 | 0 | 0 | 건조후 매립 | 0 | 0 | 0 | 0 | 0 | 0 | 0 | 0 | 0 | 0 | 0 | 1733 | 0 | 0 | 0 | 1733 | 0 | 0 | 0 | 0 | 미체결 | 0 | 0 | 0 | 선산취수장 | 0 | 0 | 40 | 효령농공단지운영협의회 | 054-382-0680 | 1987.10.13 | 1988.04.25 | 1990.02.10 | 군위군 | 분류식 | 97000 | 97000 | 100% | 13 | 16 | 5 | 0 | 97000 | 100%
기존 | 농공 | 대구 | 경북 | 봉화군 | 봉화농공 | 경북 봉화군 봉화읍 1농공단지길88 (봉화군 봉화읍 거촌리 711-4) | 낙동강권역 | 내성천 | 내성천상류 | Ⅲ지역 | 봉화군 | 도시환경과 | 054-679-6453 | 위탁 | 지자체 | 입주기업협의회 | 무상 | 054-679-3631 | 14.9 | 1 | 0.8 | 0.2 | 봉화제1농공단지 | 1993.10.05 | 1994.05.04 | 2012.07.06 | 350 | ○ | CNR | ○ | DAF | 350 | 2291 | 2175 | 0 | 116 | 350 | 1993.10.05 | 1994.05.04 | 350 | 장기폭기 | 387 | 271 | 0 | 116 | - | - | 0 | - | - | - | - | - | - | - | 0 | - | 0 | 0 | 0 | 0 | - | - | 0 | - | 0 | 0 | 0 | 0 | - | - | 0 | - | 0 | 0 | 0 | 0 | 2007.04.02 | 2008.03.17 | 350 | CNR | 1499 | 1499 | 0 | 0 | - | - | 0 | - | 0 | 0 | 0 | 0 | 2012.02.01 | 2012.07.06 | 350 | 405 | 405 | 0 | 0 | 44.54% | 159.1% | 56902 | 155.8959 | 557 | 20 | 400 | 10 | 250 | 40 | 220 | 10 | 70 | 20 | 9 | 0.5 | 300000 | 3000 | 0 | 0 | 307.4 | 1065.7 | 128.3 | 3.7 | 6.6 | 0.3 | 98.8% | 230.8 | 484.4 | 122.6 | 9.5 | 16.6 | 4 | 0.95884 | 181 | 314 | 117 | 5.2 | 8 | 1.6 | 97.13% | 38.928 | 70.368 | 21.21 | 5.182 | 8.561 | 2.396 | 86.69% | 11.83 | 15.888 | 6.312 | 0.358 | 0.472 | 0.093 | 96.97% | 17583 | 19000 | 10000 | 592 | 630 | 560 | 96.88% | 2 | 21.1 | 0 | 0 | 0 | 0 | 100% | 2007.09.12 | 원폐수 | 원폐수 | 원폐수 | 원폐수 | 원폐수 | - | X | 0 | 0 | 0 | 0 | 0 | 0 | 0 | 0 | 1 | 2017.11.16 | T0P | 개선명령 | 2 | 2 | 0 | 187 | 60 | 37 | 5 | 11 | 60 | 14 | 3286.352 | 1054.4445 | 650.2408 | 87.8704 | 193.3148 | 1054.4445 | 246.037 | 60 | 0 | 0 | 90 | 11 | 0 | 0 | 0 | 0 | 0 | 0 | 0 | 0 | 0 | 0 | 0 | 0 | 건조후 매립 | 0 | 90 | 11 | 0 | 0 | 0 | 0 | 0 | 0 | 0 | 0 | 50 | 0 | 20 | 20 | 10 | 0 | 0 | 0 | 0 | 미체결 | 0 | 0 | 0 | 감천취수장 | 1 | 예천군 감천면 | 49 | 봉화군 새마을경제과 | 054-679-6282 | 1991.11.09 | 1991.12.30 | 1992.12.30 | 봉화군 | 분류식 | 117000 | 117000 | 100% | 16 | 15 | 5 | 0 | 113000 | 96.58%
기존 | 지방산단 | 대구 | 경북 | 상주시 | 상주한방산단 | 경북 상주시 은척면 성주봉로 63 (상주시 은척면 남곡리674번지) | 낙동강권역 | 영강 | 이안천상류 | Ⅲ지역 | 상주시 | 상주한방산업단지 관리사업소 | 054-537-8865 | 위탁 | 지자체 | ㈜티에스케이워터 | 69 | 054-536-8166 | 76.5 | 3.35 | 3.3 | 0.05 | 한방산업단지 | 2008.10.24 | 2011.05.11 | 2011.05.11 | 450 | ○ | KMSBR | ○ | 가압부상법 | 450 | 2856 | 2435 | 4 | 417 | 450 | 2008.10.24 | 2011.05.11 | 450 | KMSBR | 2852 | 2435 | 0 | 417 | - | - | 0 | - | - | - | - | - | - | - | 0 | - | 0 | 0 | 0 | 0 | - | - | 0 | - | 0 | 0 | 0 | 0 | - | - | 0 | - | 0 | 0 | 0 | 0 | - | - | 0 | - | 0 | 0 | 0 | 0 | - | - | 0 | - | 0 | 0 | 0 | 0 | 2012.12.05 | 2012.12.29 | 450 | 4 | 0 | 4 | 0 | 66.54% | 128.7% | 109288 | 299.4192 | 579 | 60 | 150 | 6 | 110 | 10 | 150 | 6 | 28 | 10 | 3.3 | 1 | 0 | 3000 | 0 | 0 | 35.2 | 59.8 | 13 | 0.6 | 1.7 | 0.1 | 98.3% | 32.4 | 87.6 | 18.3 | 2.2 | 3.8 | 1 | 0.9321 | 42.9 | 80 | 20 | 1.5 | 2.8 | 0.5 | 96.5% | 9.036 | 18.6 | 4.512 | 4.159 | 6.987 | 2.452 | 53.97% | 1.529 | 5.162 | 0.408 | 0.038 | 0.106 | 0.01 | 97.51% | 2539 | 5400 | 990 | 11.6 | 100 | 0 | 99.79% | 3 | 3 | 3 | 0 | 0 | 0 | 100% | - | - | - | - | - | - | - | X | 0 | 0 | 0 | 0 | 0 | 0 | 0 | 0 | 0 | 0 | 0 | 0 | 1 | 1 | 0 | 105.9 | 70 | 31 | 3 | 1.9 | 0 | 0 | 968.9993 | 640.5095 | 283.6542 | 27.4504 | 17.3853 | 0 | 0 | 106 | 0 | 0 | 15 | 5 | 0 | 0 | 0 | 0 | 0 | 0 | 0 | 0 | 0 | 0 | 0 | 0 | 고화후 매립 | 0 | 15 | 1.9 | 0 | 0 | 0 | 0 | 0 | 0 | 0 | 0 | 109288 | 0 | 0 | 0 | 0 | 0 | 0 | 109288 | 0 | 미체결 | 0 | 0 | 0 | 함창취수장 | 1460 | 상주시 | 20 | 한방산업단지관리사업소 | 054-537-5605 | 2005.06.16 | 2008.10.24 | 2009.10.20 | 상주시장 | 분류식 | 382128.7 | 12368 | 3.237% | 1 | 0 | 0 | 1 | 0 | 0%
신규 | 지방산단 | 대구 | 경북 | 상주시 | 청리산단 | 경북 상주시 청리면 마공리 1191번지 | 낙동강권역 | 낙동상주 | 병성천 | Ⅲ지역 | 상주시 | 경제기업과 | 054-537-7418 | 위탁 | 지자체 | ㈜티에스케이워터 | 194 | 054-500- 8015 | 129.4 | 3 | 3 | 0 | 청리산단 | 2015.04 | 2017.05.31 | 2017.05.31 | 250 | ○ | NBS | ○ | SBF | 250 | 4519 | 4047 | 472 | 0 | 250 | 2015.04 | 2017.05.31 | 250 | NBS | 4519 | 4047 | 472 | 0 | - | - | - | - | - | - | - | - | - | - | - | - | 0 | 0 | 0 | 0 | - | - | - | - | - | - | - | - | - | - | - | - | - | - | - | - | - | - | - | - | 0 | 0 | 0 | 0 | - | - | - | - | 0 | 0 | 0 | 0 | 2015.10.28 | 2017.5.26 | 250 | 207.916 | 187.0204 | 20.8956 | - | 19.12% | 58.8% | 17449 | 47.8055 | 147 | 49 | 103.3 | 2.3 | 170.6 | 9.2 | 125.2 | 4.2 | 35.2 | 13.9 | 3.98 | 0.2 | 200000 | 3000 | - | - | 97.2 | 180 | 40.4 | 0.8 | 4.7 | 0.1 | 99.18% | 53.9 | 134 | 58.4 | 1.4 | 14 | 5.3 | 0.97403 | 66.9 | 217.5 | 52 | 0.6 | 4.5 | 1.6 | 99.1% | 18.482 | 40.873 | 15.3 | 2.079 | 16.848 | 3.429 | 88.75% | 2.236 | 6.195 | 1.254 | 0.026 | 0.594 | 0.011 | 98.84% | 14512 | 44000 | 2000 | 0 | 3 | 0 | 100% | 0.1 | 0.4 | 0 | 0 | 0 | 0 | 100% |  | - | - | - | - | - | - | X | 0 | 0 | 0 | 0 | 0 | 0 | 0 | 0 | 0 | 0 | 0 | 0 | 2 | 2 | 0 | 54.76 | 38 | 16 | 0.76 | 0 | 0 | 0 | 3138.2887 | 2177.7752 | 916.958 | 43.5555 | 0 | 0 | 0 | 0 | 0 | 0 | 0 | 0 | 0 | 0 | 0 | 0 | 0 | 0 | 0 | 0 | 0 | 0 | 0 | 0 | 0 | 0 | 0 | 0 | 0 | 0 | 0 | 0 | 0 | 0 | 0 | 0 | 0 | 0 | 0 | 0 | 0 | 0 | 0 | 0 | 0 | 미체결 | 0 | 0 | 0 | 0 | 0 | 0 | 0 | 상주시 경제기업과 | 054-537-7418 | 1995.11 | 1996.08 | 2009.12 | 현대로탬㈜ | 분류식 | 1001962 | 979988 | 97.81% | 8 | 5 | 3 | 0 | 354682 | 35.4%
기존 | 농공 | 대구 | 경북 | 성주군 | 성주농공단지 | 성주군 성주읍 성주농공단지길 11 (성주군 성주읍 성산리 1447-1) | 낙동강권역 | 낙동왜관 | 이천 | Ⅱ지역 | 성주군 | 환경보호과 | 054-930-6202 | 위탁 | 지자체 | 성주농공단지협의회 | 113 | 070-8875-4825 | 14.6 | 0.6 | 0.6 | 0 | 성주농공단지 | 1992.10.20 | 1993.08.23 | 1993.08.23 | 650 | X | 가압부상 | X | - | 0 | 386 | 186 | 0 | 200 | 650 | 1992.10.20 | 1993.08.23 | 650 | 가압부상 | 386 | 186 | 0 | 200 | - | - | 0 | - | - | - | - | - | - | - | 0 | - | 0 | 0 | 0 | 0 | - | - | 0 | - | 0 | 0 | 0 | 0 | - | - | 0 | - | 0 | 0 | 0 | 0 | - | - | 0 | - | 0 | 0 | 0 | 0 | - | - | 0 | - | 0 | 0 | 0 | 0 | - | - | 0 | 0 | 0 | 0 | 0 | 64.91% | 138.5% | 154001 | 421.9205 | 900 | 60 | 90 | 30 | 55 | 40 | 50 | 30 | 0 | 0 | 0 | 0 | 0 | 0 | 0 | 0 | 64 | 134.7 | 14 | 8.4 | 9.8 | 2.1 | 86.88% | 44.1 | 66.2 | 29 | 14.2 | 24 | 1.9 | 0.678 | 24.9 | 40 | 4 | 1.9 | 7.3 | 0.4 | 92.37% | 11.523 | 16.613 | 0.742 | 5.105 | 8.791 | 2.014 | 55.7% | 1.034 | 3.17 | 0.247 | 0.075 | 0.193 | 0.014 | 92.75% | 7779 | 9800 | 6100 | 19.94 | 56 | 0 | 99.8% | 0.8 | 1.5 | 0.4 | 0 | 0 | 0 | 100% | 2007.10.18 | 원폐수 | 원폐수 | 원폐수 | 원폐수 | 원폐수 | - | X | 0 | 0 | 0 | 0 | 0 | 0 | 0 | 0 | 0 | 0 | 0 | 0 | 3 | 2 | 1 | 150 | 52 | 14 | 17 | 5 | 60 | 2 | 974.0196 | 337.6601 | 90.9085 | 110.3889 | 32.4673 | 389.6079 | 12.9869 | 60 | 0 | 0 | 80 | 5 | 0 | 0 | 0 | 0 | 0 | 0 | 0 | 0 | 0 | 0 | 0 | 0 | 고화후 매립 | 0 | 80 | 5 | 0 | 0 | 0 | 0 | 0 | 0 | 0 | 0 | 64800 | 0 | 0 | 0 | 64800 | 0 | 0 | 0 | 0 | 미체결 | 0 | 0 | 0 | 고령취수장 | 16060 | 성주,고령 | 17 | 농공단지협의회 | 070-8875-4825 | 1989.11.15 | 1990.09.21 | 1991.09.20 | 성주군 | 분류식 | 106000 | 106000 | 100% | 14 | 18 | 2 | 0 | 106000 | 100%
기존 | 농공 | 대구 | 경북 | 성주군 | 월항농공단지 | 성주군 월항면 세종대왕자태실로 13 (월항면 장산리 1555) | 낙동강권역 | 낙동왜관 | 백천상류 | Ⅱ지역 | 성주군 | 환경보호과 | 054-930-6202 | 위탁 | 지자체 | 월항농공단지협의회 | 153 | 054-931-2108 | 25 | 1.3 | 1.3 | 0 | 월항농공단지 | 1994.12.30 | 1995.12.30 | 1995.12.30 | 3000 | X | 가압부상 | X | - | 0 | 1167 | 583 | 0 | 584 | 3000 | 1994.12.30 | 1995.12.30 | 3000 | 가압부상 | 1167 | 583 | 0 | 584 | - | - | 0 | - | - | - | - | - | - | - | 0 | - | 0 | 0 | 0 | 0 | - | - | 0 | - | 0 | 0 | 0 | 0 | - | - | 0 | - | 0 | 0 | 0 | 0 | - | - | 0 | - | 0 | 0 | 0 | 0 | - | - | 0 | - | 0 | 0 | 0 | 0 | - | - | 0 | 0 | 0 | 0 | 0 | 26.54% | 41.27% | 290654 | 796.3123 | 1238 | 331 | 80 | 30 | 60 | 40 | 50 | 30 | 0 | 0 | 0 | 0 | 0 | 0 | 0 | 0 | 53.7 | 100 | 29.8 | 7.9 | 9.6 | 5.1 | 85.29% | 45.8 | 68 | 30.4 | 10.5 | 24.7 | 1.5 | 0.77074 | 30.4 | 54 | 6 | 1.3 | 2.7 | 0.7 | 95.72% | 9.7 | 15.806 | 4.505 | 7.69 | 17.672 | 1.99 | 20.72% | 0.88 | 1.596 | 0.359 | 0.035 | 0.08 | 0 | 96.02% | 76958 | 97000 | 45000 | 12 | 52 | 0 | 99.99% | 0.83 | 1.9 | 0.4 | 0.03 | 0.3 | 0 | 96.39% | 2007.10.18 | 원폐수 | 원폐수 | 원폐수 | 원폐수 | 원폐수 | - | ○ | 2008.11.20 | 2009.11. | 1 | 0 | 1 | 1 | 1 | 1 | 0 | 0 | 0 | 0 | 2 | 2 | 0 | 161.5 | 61 | 41 | 29 | 17 | 3.5 | 10 | 555.6435 | 209.8715 | 141.0612 | 99.775 | 58.4888 | 12.0418 | 34.4052 | 145 | 0 | 0 | 167 | 17 | 0 | 0 | 0 | 0 | 0 | 0 | 0 | 0 | 0 | 0 | 0 | 0 | 고화후 매립 | 0 | 167 | 17 | 0 | 0 | 0 | 0 | 0 | 0 | 0 | 0 | 271361 | 0 | 0 | 0 | 271361 | 0 | 0 | 0 | 0 | 미체결 | 0 | 0 | 0 | 고령취수장 | 16060 | 성주,고령 | 18 | 농공단지협의회 | 054-931-2108 | 1990.9.13 | 1992.12.03 | 1994.11.19 | 성주군 | 분류식 | 257000 | 257000 | 100% | 32 | 32 | 6 | 0 | 257000 | 100%
기존 | 지방산단 | 대구 | 경북 | 성주군 | 성주일반산업단지 | 성주군 성주읍 성주산업단지로1길 46 (성주군 성주읍 예산리 949) | 낙동강권역 | 낙동왜관 | 이천 | Ⅱ지역 | 성주군 | 산업단지개발추진단 | 054-930-6443 | 위탁 | 지자체 | 성주산업단지관리공단 | 250 | 054-931-6649 | 180 | 6.26 | 6.26 | 0 | 성주2일반산업단지 | 2011.04.05 | 2015.01.17 | 2015.01.17 | 1200 | ○ | Bio-Sac BNR | ○ | 가압부상 | 1200 | 9905 | 9874 | 1 | 30 | 1200 | 2011.04.05 | 2015.01.17 | 1200 | Bio-Sac BNR | 9555 | 9525 | 0 | 30 | - | - | 0 | - | - | - | - | - | - | - | 0 | - | 0 | 0 | 0 | 0 | - | - | 0 | - | 0 | 0 | 0 | 0 | - | - | 0 | - | 0 | 0 | 0 | 0 | - | - | 0 | - | 0 | 0 | 0 | 0 | - | - | 0 | - | 0 | 0 | 0 | 0 | 2011.04. | 2015.01. | 1200 | 350 | 349 | 1 | 0 | 58.82% | 80.58% | 257610 | 705.7808 | 967 | 274 | 215 | 5 | 270 | 18 | 150 | 5 | 55 | 14 | 10 | 0.2 | 500000 | 1000 | 0 | 1 | 202.2 | 372 | 57.6 | 1.2 | 2.6 | 0.4 | 99.41% | 105.2 | 209.2 | 51.8 | 5.4 | 13 | 2 | 0.94867 | 127.8 | 358 | 13.4 | 2 | 5.7 | 0.4 | 98.44% | 30.124 | 54.323 | 19.415 | 6.5 | 14.4 | 2.3 | 78.42% | 3.969 | 16.98 | 1.854 | 0.041 | 0.701 | 0.003 | 98.97% | 65200 | 438000 | 26000 | 12 | 62 | 0 | 100% | 1.3 | 4.4 | 0.3 | 0.04 | 0.5 | 0 | 96.92% | 2015.04.01 | 250 | 320 | 180 | 65 | 12 | - | ○ | 2015.01.29 | 2016.04.01 | 1 | 0 | 1 | 1 | 1 | 1 | 1 | 2017.05.11 | T0P | 개선명령 | 4 | 4 | 0 | 450.7 | 155 | 93 | 15.7 | 40 | 49 | 98 | 1749.5439 | 601.6847 | 361.0108 | 60.9448 | 155.2735 | 190.21 | 380.42 | 250 | 50 | 50 | 318 | 40.3 | 0 | 0 | 0 | 0 | 0 | 0 | 0 | 0 | 0 | 0 | 0 | 0 | 0 | 0 | 0 | 0 | 고화후 매립 | 0 | 318 | 40.3 | 0 | 0 | 0 | 0 | 835 | 0 | 360 | 475 | 0 | 0 | 0 | 0 | 0 | 미체결 | 0 | 0 | 0 | 고령취수장 | 16060 | 성주,고령 | 16 | 성주산업단지관리공단 | 054-933-7971 | 2008.05.26 | 2009.10.13 | 2012.12.31 | 경북개발공사 | 분류식 | 1237841.7 | 1217677 | 98.37% | 80 | 86 | 3 | 0 | 1217677 | 98.37%
기존 | 지방산단 | 대구 | 경북 | 안동시 | 경북바이오산단 | 경북 안동시 풍산읍 산업단지길 77 (안동시 풍산읍 매곡리 955-1) | 낙동강권역 | 안동댐하류 | 신역천 | Ⅲ지역 | 안동시 | 투자유치과 | 054-840-5018 | 위탁 | 지자체 | 안동시시설관리공단 | 575 | 054-850-4562 | 716 | 18.746 | 8.922 | 9.824 | 경북바이오산단 풍산농공단지 | 2008.12.30 | 2010.09.08 | 2010.09.08 | 3000 | ○ | Bio-Sac BNR | ○ | 디스크형섬유식여과 | 3000 | 14535 | 12455 | 2080 | 0 | 3000 | 2008.12.30 | 2010.09.08 | 1500 | Bio-Sac BNR | 8866 | 8584 | 282 | 0 | 2015.06.01 | 2016.12.22 | 1500 | Bio-Sac BNR | 5410 | 3612 | 1798 |  | - | - | 0 | - | 0 | 0 | 0 | 0 | - | - | 0 | - | 0 | 0 | 0 | 0 | - | - | 0 | - | 0 | 0 | 0 | 0 | - | - | 0 | - | 0 | 0 | 0 | 0 | - | - | 0 | - | 0 | 0 | 0 | 0 | 2011.01. | 2011.10. | 1500 | 259 | 259 | 0 | 0 | 69.62% | 113.2% | 762358 | 2088.6521 | 3395 | 906 | 450 | 7 | 320 | 23 | 410 | 5 | 70 | 16 | 18 | 0.3 | 500000 | 1000 | 0 | 0 | 264.8 | 330 | 65.9 | 1.1639 | 2.1 | 0.6 | 99.56% | 222.3 | 286.1 | 75.8 | 5.4544 | 11.1 | 1.7 | 0.97546 | 228.2 | 350 | 45 | 1.8706 | 6.7 | 0.6 | 99.18% | 43.298 | 80.28 | 10.46 | 4.606 | 13.536 | 0.738 | 89.36% | 7.872 | 13.56 | 2.832 | 0.061667 | 0.174 | 0.016 | 99.22% | 168181 | 230000 | 83000 | 54.2293 | 180 | 20 | 99.98% | 1.275 | 2 | 0.3 | 0 | 0 | 0 | 100% | 2010.05.19 | 원폐수 (1000) | 원폐수 | 원폐수 | 원폐수 | 원폐수 | 음식료품 제조업(BOD1000mg/l이하) | ○ | 2010.08.31 | 2011.08.01 | 1 | 0 | 1 | 1 | 1 | 1 | 0 | 0 | 0 | 0 | 6 | 6 | 0 | 760 | 280 | 134 | 44 | 83 | 112 | 107 | 996.907 | 367.2815 | 175.7704 | 57.7157 | 108.8727 | 146.9126 | 140.354 | 774 | 56 | 467 | 541 | 83 | 0 | 0 | 0 | 0 | 0 | 0 | 0 | 0 | 0 | 0 | 0 | 0 | 건조후 매립 | 0 | 541 | 83 | 0 | 0 | 0 | 0 | 0 | 0 | 0 | 0 | 73067 | 0 | 367 | 1095 | 71605 | 0 | 0 | 0 | 0 | 미체결 | 0 | 0 | 0 | 도남취수장 | 10950 | 상주시 | 40 | 안동시 | 054-840-5018 | 2004.07.05 | 2004.07. | 2010.01. | 경북개발공사 | 분류식 | 606008 | 547013 | 90.26% | 55 | 54 | 13 | 1 | 487530 | 80.45%
기존 | 지방산단 | 대구 | 경북 | 영양군 | 영양고추산업특구 | 경북 영양군 일월면 주실1길 57-16 (경북 영양군 일월면 주곡리 576-2) | 낙동강권역 | 임하댐 | 동천합류전 | Ⅲ지역 | 영양군 | 농정과 | 054-680-6392 | 위탁 | 지자체 | ㈜케이디 | 230.785 | 054-683-9993 | 18 | 1.5 | 1 | 0.5 | 영양고추산업특구산업단지 | 2012.09. | 2014.10. | 2014.10. | 650 | ○ | Bio-Sac BNR | ○ | 가압부상 | 650 | 191 | 170 | 21 | 0 | 650 | 2012.09. | 2014.10. | 650 | Bio-Sac BNR | 72 | 51 | 21 | 0 | - | - | 0 | - | - | - | - | - | - | - | 0 | - | 0 | 0 | 0 | 0 | - | - | 0 | 0 | 0 | 0 | 0 | 0 | - | - | 0 | - | 0 | 0 | 0 | 0 | - | - | 0 | - | 0 | 0 | 0 | 0 | - | - | 0 | - | 0 | 0 | 0 | 0 | 2012.09. | 2014.10. | 650 | 119 | 119 | 0 | 0 | 7.872% | 31.85% | 18677 | 51.1699 | 207 | 2 | 890 | 4.5 | 565 | 15 | 335 | 7 | 51 | 15 | 11 | 0.1 | 0 | 0 | 0 | 0 | 257.5 | 364.2 | 117.3 | 1.7 | 2.1 | 0.9 | 99.34% | 142.6 | 247.3 | 76.8 | 3.7 | 6.3 | 2 | 0.974 | 144.4 | 221.3 | 87.9 | 2.1 | 3.3 | 0.6 | 98.55% | 25.789 | 42.331 | 15.885 | 5.032 | 10.332 | 1.34 | 80.49% | 4.106 | 5.792 | 3.054 | 0.043 | 0.098 | 0.01 | 98.95% | 163688 | 620000 | 65000 | 30 | 30 | 30 | 100% | 1.5 | 2.6 | 0.5 | 0 | 0 | 0 | 100% | 2014.11.03 | 890 | 560 | 330 | 50 | 10 | - | X | 0 | 0 | 0 | 0 | 0 | 0 | 0 | 0 | 0 | 0 | 0 | 0 | 2 | 2 | 0 | 257 | 100 | 41 | 3 | 18 | 7 | 88 | 13760.2399 | 5354.1789 | 2195.2134 | 160.6254 | 963.7522 | 374.7925 | 4711.6775 | 257 | 0 | 0 | 6.1 | 0 | 0 | 0 | 0 | 0 | 0 | 0 | 0 | 0 | 0 | 0 | 0 | 0 | 퇴비화 | 0 | 6.1 | 1.2 | 0 | 0 | 0 | 0 | 0 | 0 | 0 | 0 | 600 | 0 | 100 | 0 | 500 | 0 | 0 | 0 | 0 | 미체결 | 0 | 0 | 0 | 0 | 0 | 0 | 0 | 영양군(농정과) | 054-680-6392 | 2007.4.27 | 2004.01. | 미준공 | 영양군수 | 분류식 | 79620 | 70376 | 88.39% | 5 | 5 | 5 | 0 | 67076 | 84.25%
기존 | 농공 | 대구 | 경북 | 영천시 | 고경농공 | 영천시 고경면 상리공단길22 (상리리 600-13) | 낙동강권역 | 금호강 | 고촌천 | Ⅱ지역 | 영천시 | 도시계획과 | 054-330-6677 | 위탁 | 지자체 | 고경농공단지협의회 | 57 | 054-336-0720 | 48 | 0.6 | 0.6 | 0 | 고경농공단지 | 1989.06.09 | 1989.12.09 | 2013.12.27 | 200 | X | 장기폭기 | ○ | MIDAF | 150 | 908 | 636 | 191 | 81 | 200 | 1989.06.09 | 1989.12.09 | 200 | 장기폭기 | 594 | 416 | 97 | 81 | - | - | 0 | - | - | - | - | - | - | - | 0 | - | 0 | 0 | 0 | 0 | - | - | 0 | - | 0 | 0 | 0 | 0 | - | - | 0 | - | 0 | 0 | 0 | 0 | - | - | 0 | - | 0 | 0 | 0 | 0 | - | - | 0 | - | 0 | 0 | 0 | 0 | 2012.02.15 | 2013.12.27 | 150 | 314 | 220 | 94 | 0 | 62.57% | 91.5% | 45673 | 125.1315 | 183 | 40 | 300 | 25 | 250 | 34 | 220 | 15 | - | 20 | 0.7 | 0.28 | 0 | 0 | 0 | 0 | 35.4 | 58.9 | 17.1 | 4 | 5.5 | 3.5 | 88.7% | 31.1 | 58.2 | 16.3 | 5.6 | 7.8 | 3.6 | 0.81994 | 52.2 | 86 | 22 | 5.6 | 7.5 | 4.2 | 89.27% | 32.495 | 76.668 | 13.536 | 10.92 | 18.048 | 6.413 | 66.39% | 1.355 | 3.13 | 0.679 | 0.097 | 0.229 | 0.032 | 92.84% | 7100 | 11000 | 3600 | 280 | 480 | 50 | 97.45% | 1 | 1 | 1 | 0 | 0 | 0 | 100% | 2007.11.05 | 원폐수 | 원폐수 | 원폐수 | 원폐수 | 원폐수 | - | X | 0 | 0 | 0 | 0 | 0 | 0 | 0 | 0 | 0 | 0 | 0 | 0 | 1 | 1 | 0 | 57.44 | 34.64 | 6.7 | 1.35 | 0.5 | 1.35 | 12.9 | 1257.6358 | 758.435 | 146.695 | 29.5579 | 10.9474 | 29.5579 | 282.4426 | 14 | 0 | 0 | 3 | 0.5 | 0 | 0 | 0 | 0 | 0 | 0 | 0 | 0 | 0 | 0 | 0 | 0 | 소각후 재이용 | 건설자재-녹생토 | 3 | 0.5 | 0 | 0 | 0 | 0 | 0 | 0 | 0 | 0 | 201 | 0 | 100 | 0 | 101 | 0 | 0 | 0 | 0 | 체결 | 2007.05.14 | 52.5 | 1252 | 하양취수장 | 10 | 하양읍 | 32 | 고경농공단지협의회 | 054-336-0720 | 1984009007 | 1985.10. | 1986.06. | 영천시 | 분류식 | 48773 | 48773 | 100% | 9 | 9 | 1 | 0 | 48773 | 100%
기존 | 지방산단 | 대구 | 경북 | 영천시 | 영천일반산단 | 영천시 동강포길 25-5 (도남동 710) | 낙동강권역 | 금호강 | 금호강 | Ⅱ지역 | 영천시 | 도시계획과 | 054-330-6677 | 위탁 | 지자체 | ㈜케이디 | 838 | 054-336-8414 | 147.9 | 4.84 | 3.734 | 1.106 | 영천일반산업단지 | 2010.07.13 | 2015.12.31 | 2015.12.31 | 2400 | ○ | Bio-SAC | ○ | 가압부상 | 2400 | 19128 | 14241 | 4887 | 0 | 2400 | 2010.07.13 | 2015.12.31 | 2400 | Bio-SAC | 18817 | 13930 | 4887 | 0 | - | - | - | - | - | - | - | - | - | - | 0 | - | 0 | 0 | 0 | 0 | - | - | 0 | - | 0 | 0 | 0 | 0 | - | - | 0 | - | 0 | 0 | 0 | 0 | - | - | 0 | - | 0 | 0 | 0 | 0 | - | - | 0 | - | 0 | 0 | 0 | 0 | 2010.07. | 2015.12. | 2400 | 311 | 311 | 0 | 0 | 39.46% | 69.62% | 345647 | 946.9781 | 1671 | 295 | 220 | 5 | 210 | 16 | 200 | 5 | 40 | 16.5 | 10 | 0.2 | 500000 | 800 | 0 | 0 | 126.6 | 321.6 | 68 | 2.6 | 5.5 | 0.7 | 97.95% | 122.3 | 300.1 | 32 | 9.2 | 18.4 | 0 | 0.92478 | 291.5 | 962 | 10 | 5.1 | 9.9 | 0 | 98.25% | 31.809 | 86.215 | 8.996 | 9.373 | 19.213 | 0 | 70.53% | 6.924 | 17.084 | 0.15 | 0.104 | 0.278 | 0 | 98.5% | 327178 | 480000 | 93000 | 47 | 126 | 25 | 99.99% | 1.3 | 2.6 | 0 | 0 | 0 | 0 | 100% | 2015.05.04 | 330 | 315 | 300 | 60 | 15 | - | ○ | 2016.10.17 | 2017.10.01 | 1 | 0 | 1 | 1 | 1 | 1 | 0 | 0 | 0 | 0 | 6 | 6 | 0 | 838 | 420 | 108 | 30 | 110 | 18 | 152 | 2424.4388 | 1215.1125 | 312.4575 | 86.7938 | 318.2438 | 52.0763 | 439.755 | 404 | 0 | 0 | 697.91 | 109.6259 | 0 | 0 | 0 | 0 | 0 | 0 | 0 | 0 | 0 | 0 | 0 | 0 | 소각후 매립 | 0 | 697.91 | 109.6259 | 0 | 0 | 0 | 0 | 0 | 0 | 0 | 0 | 10555.8 | 0 | 0 | 0 | 10555.8 | 0 | 0 | 0 | 0 | 미체결 | 0 | 0 | 0 | 하양취수장 | 10 | 하양읍 | 13.1 | 영천시 도시계획과 | 054-330-6677 | 2006006029 | 2009.09. | 2013.12. | 한국토지주택공사 | 분류식 | 999694 | 939171 | 93.95% | 66 | 48 | 7 | 1 | 704755 | 70.5%
기존 | 농공 | 대구 | 경북 | 예천군 | 예천농공 | 예천군 예천읍 농공단지길 53 (예천군 예천읍 지내리 311-9) | 낙동강권역 | 내성천 | 한천하류 | Ⅲ지역 | 예천군 | 환경관리과 | 054-650-6188 | 재위탁 | 지자체 | (주)티에스케이워터 | 150 | 054-655-7752 | 13 | 0 | 0 | 0 | 예천농공단지 | 1991.12.28 | 1992.09.14 | 2014.11.03 | 450 | ○ | ESSA | ○ | PFR-경사판침전방식 | 450 | 4500 | 4398 | 102 | 0 | 200 | 1991.12.28 | 1992.09.14 | 200 | 장기폭기 | 341 | 239 | 102 | 0 | - | - | 0 | - | - | - | - | - | - | - | 0 | - | 0 | 0 | 0 | 0 | - | - | 0 | 0 | 0 | 0 | 0 | 0 | - | - | 0 | - | 0 | 0 | 0 | 0 | 2012.04.30 | 2014.11.03 | 450 | ESSA | 3452 | 3452 | 0 | 0 | - | - | 0 | - | 0 | 0 | 0 | 0 | 1차(200톤) 2011.02. 2차(250톤) 2012.04. | 1차 2012.04. 2차 2014.07. | 450 | 707 | 707 | 0 | 0 | 62.32% | 90.22% | 102368 | 280.4603 | 406 | 78 | 600 | 6 | 600 | 25 | 300 | 6 | 30 | 12 | 5 | 0.25 | 5000 | 3000 | 0 | 1 | 313.6 | 960.5 | 108.2 | 4.9 | 7.9 | 0.6 | 98.44% | 282.5 | 920.9 | 88.6 | 25 | 34.7 | 0.4 | 0.9115 | 447.6 | 2080 | 50 | 5.4 | 7.9 | 0.8 | 98.79% | 22.912 | 85.46 | 7.215 | 4.325 | 10.721 | 0.325 | 81.12% | 1.863 | 6.187 | 0.648 | 0.177 | 0.317 | 0.025 | 90.5% | 47906 | 81000 | 8600 | 144 | 500 | 11 | 99.82% | 3.2 | 7.8 | 0.1 | 0.05 | 0.6 | 0 | 98.44% | 2016.03.15 | 600 | 600 | 300 | 30 | 5 | - | X | 0 | 0 | 0 | 0 | 0 | 0 | 0 | 0 | 1 | 2017.04.04 | SS | 개선명령 | 1 | 1 | 0 | 182.2 | 32 | 32 | 36.5 | 38.7 | 4 | 39 | 1779.8531 | 312.5977 | 312.5977 | 356.5567 | 378.0478 | 39.0747 | 380.9784 | 0 | 0 | 0 | 185 | 0 | 0 | 0 | 0 | 0 | 0 | 0 | 0 | 0 | 0 | 0 | 0 | 0 | 고화후 매립 | 0 | 185 | 38.7 | 0 | 0 | 0 | 0 | 0 | 0 | 0 | 0 | 480 | 0 | 300 | 180 | 0 | 0 | 0 | 0 | 0 | 체결 | 1991 | 60 | 0 | 개포 | 1000 | 예천군 개포면 | 15 | 농공단지관리사무소 |  | 1991.01. | 1991.02. | 1992.09. | 예천군 | 분류식 | 128945 | 98796 | 76.62% | 8 | 8 | 3 | 0 | 98746 | 76.58%
신규 | 농공 | 대구 | 경북 | 예천군 | 예천제2농공 | 경북 예천군 보문면 노트기길 16 (예천군 보문면 승본리 595) | 낙동강권역 | 내성천 | 한천하류 | Ⅲ지역 | 예천군 | 환경관리과 | 054-650-6188 | 재위탁 | 지자체 | ㈜티에스케이워터 | 84 | 054-655-7752 | 25.6 | 0 | 0 | 0 | 예천제2농공단지 | 2015.06.08 | 2017.06.02 | 2017.06.02 | 400 | ○ | SBR | ○ | IPR FILTER | 400 | 6764 | 6764 | 0 | 0 | 400 | 2015.06.08 | 2017.06.02 | 400 | SBR | 6473 | 6473 | 0 | 0 | - | - | - | - | - | - | - | - | - | - | - | - | 0 | 0 | 0 | 0 | - | - | - | - | - | - | - | - | - | - | - | - | - | - | - | - | - | - | - | - | 0 | 0 | 0 | 0 | - | - | - | - | 0 | 0 | 0 | 0 | 2015.06.08 | 2017.06.02 | 400 | 291 | 291 | 0 | - | 14.76% | 79% | 21551 | 59.0438 | 316 | 3 | 540 | 5.5 | 540 | 29 | 260 | 2.5 | 30 | 8.5 | 4 | 0.2 | - | 200 | - | 1 | 500.7 | 1170 | 125.8 | 3.9 | 8.4 | 0.4 | 99.22% | 266.9 | 582 | 80.1 | 24.3 | 60.1 | 10.4 | 0.90895 | 372.1 | 1030 | 100 | 6.8 | 9.5 | 3 | 98.17% | 33.2 | 74.84 | 8.274 | 3 | 13.834 | 0.246 | 90.96% | 9.6 | 32.84 | 2.676 | 0.3 | 1.625 | 0.053 | 96.88% | 60909 | 80500 | 51000 | 12.4 | 70 | 0 | 99.98% | 6.9 | 11.7 | 1.5 | 0.7 | 1 | 0 | 89.86% | 2016.03.15 | 600 | 600 | 300 | 30 | 5 | - | X | 0 | 0 | 0 | 0 | 0 | 0 | 0 | 0 | 0 | 0 | 0 | 0 | 1 | 1 | - | 84 | 19 | 16 | 17 | 14 | 2 | 16 | 3561.2838 | 881.6296 | 742.4249 | 788.8265 | 649.6218 | 92.8031 | 742.4249 | 84 | 0 | 0 | 92 | 0 | 0 | 0 | 0 | 0 | 0 | 0 | 0 | 0 | 0 | 0 | 0 | 0 | 퇴비화 | 0 | 92 | 14 | 0 | 0 | 0 | 0 | 0 | 0 | 0 | 0 | 0 | 0 | 0 | 0 | 0 | 0 | 0 | 0 | 0 | 미체결 | 0 | 0 | 0 | 0 | 0 | 0 | 0 | 예천군 환경관리과 | 054-650-6188 | 2012.11. | 2015.06. | 2017.06 | 예천군 | 분류식 | 253440 | 187891 | 74.14% | 12 | 6 | 6 | 6 | 187891 | 74.14%
기존 | 농공 | 대구 | 경북 | 청도군 | 풍각농공 | 경북 청도군 풍각면 봉기1길 52-11 (청도군 풍각면 봉기리 1104) | 낙동강권역 | 밀양강 | 청도천상류 | Ⅲ지역 | 청도군 | 환경과 | 054-370-6185 | 위탁 | 지자체 | (사)풍각농공단지입주기업체협의회 | 110 | 054-373-4871 | 25.1 | 3.5 | 3.5 | 0 | 풍각농공단지 | 1990.12.04 | 1993.03.16 | 2009.12.27 | 600 | ○ | SBR | ○ | 가압부상 | 600 | 10538 | 6250 | 0 | 4288 | 1200 | 1990.12.04 | 1993.03.16 | 1200 | 응집부상처리 | 8038 | 3750 | 0 | 4288 | - | - | 0 | - | - | - | - | - | - | - | - | - | 0 | 0 | 0 | 0 | - | - | 0 | - | 0 | 0 | 0 | 0 | - | - | 0 | - | 0 | 0 | 0 | 0 | 2008.12.01 | 2009.12.27 | 600 | SBR | 2500 | 2500 | 0 | 0 | - | - | 0 | - | 0 | 0 | 0 | 0 | 2008.12.01 | 2009.12.27 | 600 | 0 | 0 | 0 | 0 | 33.44% | 44% | 73224 | 200.6137 | 264 | 172 | 300 | 6.5 | 310 | 30 | 270 | 5 | 20 | 9.5 | 5 | 0.5 | 10000 | 1000 | 0 | 0 | 297.57 | 1084.7 | 36.6 | 2.42 | 8.9 | 1 | 99.19% | 155.62 | 659.6 | 33.5 | 8.94 | 28.3 | 4.2 | 0.94255 | 141 | 430 | 40 | 2.13 | 8 | 1 | 98.49% | 16.967 | 24.768 | 8.434 | 4.333 | 8.69 | 0.204 | 74.46% | 1.554 | 3.492 | 0.023 | 0.039 | 0.267 | 0 | 97.49% | 156375 | 720000 | 300 | 15.875 | 80 | 0 | 100% | 1.3 | 2.5 | 0.5 | 0 | 0 | 0 | 100% | 2007.09.28 | 원폐수 (400) | 원폐수 (400) | 원폐수 | 원폐수 | 원폐수 | 섬유제품, 화합물 및 화학제품 제조업(BOD, COD 400mg/l이하) | X | 0 | 0 | 0 | 0 | 0 | 0 | 0 | 0 | 0 | 0 | 0 | 0 | 2 | 2 | 0 | 110 | 40 | 18 | 20 | 11 | 10 | 11 | 1502.2397 | 546.269 | 245.821 | 273.1345 | 150.224 | 136.5672 | 150.224 | 50 | 6 | 6 | 81.27 | 10.7 | 0 | 0 | 0 | 0 | 0 | 0 | 0 | 0 | 0 | 0 | 0 | 0 | 건조후 매립 | 0 | 25.58 | 3.3 | 퇴비화 | 퇴비화 | 55.69 | 7.4 | 0 | 0 | 0 | 0 | 3676 | 0 | 1500 | 1500 | 676 | 0 | 0 | 0 | 0 | 미체결 | 0 | 0 | 0 | 0 | 0 | 0 | 0 | (사)풍각농공단지 입주기업체협의회 | 054-373-4871 | 1990.12.28 | 1991.12.04 | 1993.03.16 | 청도군 | 합류식 | 198000 | 198000 | 100% | 27 | 27 | 27 | 0 | 198000 | 100%
기존 | 농공 | 대구 | 경북 | 칠곡군 | 기산농공 | 경북 칠곡군 기산면 주산로 1021 (칠곡군 기산면 영리 255-1) | 낙동강권역 | 낙동왜관 | 성주수위표 | Ⅱ지역 | 칠곡군 | 환경관리과 | 054-979-6682 | 위탁 | 지자체 | 기산농공단지입주기업체협의회 | 미기입 | 054-973-1463 | 14.29 | 1.2 | 1.2 | 0 | 기산농공단지 | 1992.11. | 1993.08. | 2011.08.04 | 400 | X | 장기폭기 | ○ | 응집침전 | 400 | 972.39 | 400.945 | 273.945 | 297.5 | 400 | 1992.11. | 1993.08. | 400 | 장기폭기 | 424.5 | 127 | 0 | 297.5 | - | - | 0 | - | - | - | - | - | - | - | 0 | - | 0 | 0 | 0 | 0 | - | - | 0 | - | 0 | 0 | 0 | 0 | - | - | 0 | - | 0 | 0 | 0 | 0 | - | - | 0 | - | 0 | 0 | 0 | 0 | - | - | 0 | - | 0 | 0 | 0 | 0 | 2011.03.07 | 2011.08.04 | 400 | 547.89 | 273.945 | 273.945 | 0 | 23.64% | 40.75% | 34516.8 | 94.5666 | 163 | 61 | 140 | 6 | 90 | 8 | 70 | 8 | 0 | 18 | 0 | 0.3 | 657083 | 0 | 1.425 | 0.125 | 267.6 | 669 | 102.4 | 1.27 | 2.2 | 0.9 | 99.53% | 228.34 | 664 | 59.4 | 4.2 | 5.9 | 2.9 | 0.98161 | 41.25 | 110 | 8 | 2.9 | 6 | 0.4 | 92.97% | 24.51 | 45.3 | 6.557 | 5.99 | 13.43 | 1.469 | 75.56% | 2.38 | 5.419 | 0.509 | 0.034 | 0.108 | 0.008 | 98.57% | 782000 | 1300000 | 94000 | 8.04 | 41 | 0 | 100% | 0.88 | 1.6 | 0.6 | 0 | 0 | 0 | 100% | 2007.11.14 | 200 | 140 | 110 | - | - | - | X | 0 | 0 | 0 | 0 | 0 | 0 | 0 | 0 | 0 | 0 | 0 | 0 | 3 | 1 | 2 | 61.9181 | 30 | 10.9044 | 8.3695 | 2.0942 | 0 | 10.55 | 1793.8531 | 869.142 | 315.9143 | 242.4764 | 60.6722 | 0 | 305.6483 | 21 | 5.1 | 25.3705 | 20.74 | 2.0942 | 0 | 0 | 0 | 0 | 0 | 0 | 0 | 0 | 0 | 0 | 0 | 0 | 0 | 0 | 20.74 | 2.0942 | 0 | 0 | 0 | 0 | 0 | 0 | 0 | 0 | 909 | 0 | 77 | 310 | 522 | 0 | 0 | 0 | 0 | 미체결 | 0 | 0 | 0 | 매곡정수장 | 0 | 0 | 21 | 기산농공단지입주기업체협의회 | 054-973-1463 | 89.12.27 | 1990.08.06 | 1991.11.30 | 칠곡군 | 분류식 | 176096 | 142948 | 81.18% | 21 | 21 | 1 | 0 | 7450 | 4.231%
기존 | 농공 | 대구 | 경북 | 포항시 | 청하농공 | 경북 포항 시북구 동해대로2315번길 14-8 (포항시 청하면 하대리 547-1) | 낙동강권역 | 영덕오십천 | 광천 | Ⅳ지역 | 포항시 | 투자기업지원과 | 054-270-2395 | 위탁 | 지자체 | 청하농공단지협의회 | 39 | 054-232-0069 | 19.5 | 1.84 | 1.84 | 0 | 청하농공단지 | 1991.12.31 | 1992.07.23. | 1992.07.23 | 350 | X | 장기폭기 | X | - | 0 | 392 | 196 | 196 | 0 | 350 | 1991.12.31 | 1992.07.23. | 350 | 장기폭기 | 392 | 196 | 196 | 0 | - | - | 0 | - | - | - | - | - | - | - | 0 | - | 0 | 0 | 0 | 0 | - | - | 0 | - | 0 | 0 | 0 | 0 | - | - | 0 | - | 0 | 0 | 0 | 0 | - | - | 0 | - | 0 | 0 | 0 | 0 | - | - | 0 | - | 0 | 0 | 0 | 0 | - | - | 0 | 0 | 0 | 0 | 0 | 10.94% | 25.14% | 13972 | 38.2795 | 88 | 25 | 378 | 30 | 258 | 40 | 175 | 30 | 0 | 0 | 0 | 0 | 0 | 0 | 0 | 0 | 278.9 | 463.1 | 150.8 | 3.4 | 8.2 | 1 | 98.78% | 236.6 | 491 | 134.3 | 16.4 | 35.3 | 7.2 | 0.93068 | 210.9 | 370 | 126 | 3.2 | 6.1 | 0.8 | 98.48% | 36.171 | 73.266 | 25.918 | 9.659 | 16.825 | 1.994 | 73.3% | 2.359 | 3.413 | 0.983 | 0.598 | 1.864 | 0.16 | 74.65% | 552917 | 3900000 | 19000 | 232.83 | 1900 | 0 | 99.99% | 4.3 | 16 | 0.4 | 0 | 0 | 0 | 100% | 2006.12.21 | 600 | 300 | 350 | 80 | 10 | - | X | 0 | 0 | 0 | 0 | 0 | 0 | 0 | 0 | 0 | 0 | 0 | 0 | 1 | 1 | 0 | 39.335 | 21.6 | 4.943 | 1.286 | 0.566 | 1.34 | 9.6 | 2815.2734 | 1545.949 | 353.779 | 92.0412 | 40.5096 | 95.9061 | 687.0885 | 40 | 10 | 10 | 4.29 | 0.566 | 0 | 0 | 0 | 0 | 0 | 0 | 0 | 0 | 0 | 0 | 0 | 0 | 건조후 매립 | 0 | 4.29 | 0.566 | 0 | 0 | 0 | 0 | 0 | 0 | 0 | 0 | 0 | 0 | 0 | 0 | 0 | 0 | 0 | 0 | 0 | 미체결 | 0 | 0 | 0 | 0 | 0 | 0 | 0 | 청하농공단지협의회 | 054-232-0069 | 1989.12.02 | 1989.12.29 | 1990.12.05 | 포항시 | 분류식 | 139253 | 139253 | 100% | 19 | 19 | 2 | 0 | 139253 | 100%
기존 | 국가산단 | 새만금 | 전북 | 군산시 | 군산2국가 | 군산시 외항로 1350 (비응도동 21) | 금강권역 | 만경강 | 옥서면 | Ⅳ지역 | 군산시 | 하수과 | 063-454-5492 | 위탁 | 지자체 | ㈜하이엔텍 (유)대신환경개발 | 1946 | 063-467-6817 | 3387.2 | 45.775 | 4.266 | 41.509 | 군산제2국가산단 | 2001.07. | 2003.12. | 2006.12 | 30000 | ○ | CSBR | X | - | 0 | 27731 | 18731 | 9000 | 0 | 30000 | 2001.07. | 2003.12. | 30000 | CSBR | 27731 | 18731 | 9000 | 0 | - | - | 0 | - | - | - | - | - | - | - | 0 | - | 0 | 0 | 0 | 0 | - | - | 0 | 0 | 0 | 0 | 0 | 0 | - | - | 0 | - | 0 | 0 | 0 | 0 | - | - | 0 | - | 0 | 0 | 0 | 0 | - | - | 0 | - | 0 | 0 | 0 | 0 | - | - | 0 | 0 | 0 | 0 | 0 | 76.61% | 95.72% | 8388293 | 22981.6247 | 28716 | 20790 | 280 | 20 | 300 | 20 | 250 | 20 | 38.4 | 20 | 7 | 2 | 100000 | 200 | 0 | 0 | 93 | 219.5 | 21.2 | 2.6 | 4.8 | 0.8 | 97.2% | 118.9 | 266.7 | 34.4 | 15.4 | 19.6 | 10.7 | 0.87048 | 153.9 | 642 | 30 | 4.2 | 8.3 | 1.6 | 97.27% | 20.186 | 68.435 | 7.478 | 7.909 | 15.783 | 3.548 | 60.82% | 4.541 | 12.5 | 1.844 | 0.495 | 1.802 | 0.09 | 89.1% | 114567 | 449000 | 31000 | 30 | 30 | 30 | 99.99% | 0.5 | 0.5 | 0.3 | 0 | 0 | 0 | 100% | 2005.09.30 | 340 | 360 | 300 | 60 | 12 | - | ○ | 2008.05.16 | 2009.04.01 | 1 | 0 | 1 | 1 | 1 | 1 | 0 | 0 | 0 | 0 | 18 | 18 | 0 | 2909.5781 | 794.9927 | 950.6168 | 414.6889 | 73 | 248.2797 | 428 | 346.8618 | 94.7741 | 113.3266 | 49.4366 | 8.7026 | 29.5984 | 51.0235 | 0 | 419 | 419 | 7303.1 | 73.031 | 0 | 0 | 0 | 0 | 0 | 0 | 0 | 0 | 0 | 0 | 0 | 0 | 건조후 연료화 | 0 | 7303.1 | 73.031 | 0 | 0 | 0 | 0 | 0 | 0 | 0 | 0 | 23360 | 0 | 0 | 0 | 23360 | 0 | 0 | 0 | 0 | 체결 | 2007.07. | 34.5 | 235 | 0 | 0 | 0 | 0 | 군산시 | 063-454-5494 | 1989.08.18 | 1993.05.20 | 2006.12.31 | 군산시 | 분류식 | 8872907 | 8872907 | 100% | 507 | 400 | 30 | 0 | 6646678 | 74.91%
기존 | 농공 | 새만금 | 전북 | 군산시 | 동군산 | 군산시 서수면 상장곤윗길 42 (마룡리 93-18) | 금강권역 | 만경강 | 동지산수위표 | Ⅰ지역 | 군산시 | 환경정책과 | 063-454-3353 | 위탁 | 지자체 | 동군산산업단지운영협의회 | 113 | 070-8886-7011 | 23.9 | 1.92 | 1.92 | 0 | 동군산산업단지 | 1992.12.01 | 1993.11.01 | 1993.11.01 | 300 | ○ | KIMAS | ○ | IPR (상향류식여과흡착) | 300 | 23841.8 | 11920.9 | 11920.9 | 0 | 300 | 1992.12.01 | 1993.11.01 | 300 | 장기폭기 | 22041.8 | 11020.9 | 11020.9 | 0 | - | - | 0 | - | - | - | - | - | - | - | 0 | - | 0 | 0 | 0 | 0 | - | - | 0 | 0 | 0 | 0 | 0 | 0 | - | - | 0 | - | 0 | 0 | 0 | 0 | 2013.04.11 | 2014.09.12 | 300 | KIMAS | 868 | 434 | 434 | 0 | - | - | - | - | - | - | - | - | 2013.04.11 | 2014.09.12 | 300 | 932 | 466 | 466 | 0 | 75.08% | 310% | 82210 | 225.2329 | 930 | 10 | 400 | 10 | 350 | 40 | 400 | 10 | 100 | 20 | 20 | 0.2 | 100000 | 200 | 1 | 1 | 318.9 | 1239 | 126.9 | 2.6 | 5.3 | 0.8 | 99.18% | 150.4 | 513.6 | 55.2 | 10.5 | 18.9 | 5 | 0.93019 | 141.8 | 1775 | 24 | 3.4 | 9.5 | 0.8 | 97.6% | 87.802 | 297.989 | 35.966 | 14.216 | 19.609 | 1.346 | 83.81% | 3.982 | 24.255 | 1.008 | 0.125 | 0.345 | 0.006 | 96.86% | 496498.8 | 2700000 | 270 | 17.8 | 220 | 0 | 100% | 2.9 | 8.9 | 0 | 0.2 | 1.3 | 0 | 93.1% | 2006.04.26 | 400 | 350 | 400 | 원폐수 | 원폐수 | - | X | 0 | 0 | 0 | 0 | 0 | 0 | 0 | 0 | 0 | 0 | 0 | 0 | 4 | 4 | 0 | 134.8 | 54.6 | 29.1 | 9.7 | 5.7 | 8.7 | 27 | 1639.7032 | 664.1528 | 353.9715 | 117.9905 | 69.3346 | 105.8265 | 328.4272 | 0 | 0 | 20 | 87.19 | 5.7 | 0 | 0 | 0 | 0 | 0 | 0 | 0 | 0 | 0 | 0 | 0 | 0 | 건조후 연료화 | 연료화 | 87.19 | 5.7 | 0 | 0 | 0 | 0 | 0 | 0 | 0 | 0 | 0 | 0 | 0 | 0 | 0 | 0 | 0 | 0 | 0 | 미체결 | 0 | 0 | 0 | 0 | 0 | 0 | 0 | 군산시 | 063-454-2753 | 1989.10.26 | 1990.04.01 | 1991.04.22 | 군산시 | 합류식 | 239000 | 239000 | 100% | 47 | 40 | 8 | 0 | 238141 | 99.64%
기존 | 농공 | 새만금 | 전북 | 부안군 | 부안제2 | 부안군 행안면 옥여길 32-14 | 금강권역 | 새만금 | 주상천 | Ⅰ지역 | 부안군 | 미래창조경제과 | 063-580-4602 | 재위탁 | 지자체 | (주)한미엔텍 | 1099 | 070-7114-9873 | 49.5 | 2.6 | 2.6 | 0 | 부안농공단지 | 2009.12.29 | 2013.11.03 | 2014.9 | 5100 | ○ | HBR-Ⅱ | ○ | 가압부상 | 5100 | 22153 | 22153 | 0 | 0 | 5100 | 2009.12.29 | 2013.11.03 | 3800 | HBR-Ⅱ | 18257 | 18257 | 0 | 0 | 2014.03.04 | 2014.09.16 | 1300 | HBR-Ⅱ | 2961 | 2961 | 0 | 0 | - | - | 0 | - | 0 | 0 | 0 | 0 | - | - | 0 | 0 | 0 | 0 | 0 | 0 | - | - | 0 | - | 0 | 0 | 0 | 0 | - | - | 0 | - | 0 | 0 | 0 | 0 | - | - | 0 | - | 0 | 0 | 0 | 0 | 2012.04.25 | 2012.10.30 | 5100 | 935 | 935 | 0 | 0 | 62.19% | 107.1% | 1157653 | 3171.6521 | 5460 | 49 | 900 | 10 | 680 | 40 | 620 | 10 | 190 | 20 | 15 | 0.2 | 500000 | 3000 | 0 | 1 | 287 | 1161 | 34.8 | 1.2 | 7.2 | 0.04 | 99.58% | 164.4 | 400 | 45.6 | 10.7 | 20.1 | 7.6 | 0.93491 | 393.8 | 1420 | 20 | 5.6 | 9.5 | 1 | 98.58% | 104.377 | 188.709 | 30.639 | 11.878 | 18.796 | 5.521 | 88.62% | 5.38 | 15.984 | 0.554 | 0.059 | 0.197 | 0.005 | 98.9% | 6259 | 14625 | 1600 | 1 | 15 | 0 | 99.99% | 2 | 3.6 | 0.3 | 0.2 | 0.8 | 0 | 90% | 2014.02.14 | 970 | 740 | 690 | 210 | 15 | 300,000(대장균) | ○ | 2013.10.18 | 2014.07.01 | 1 | 0 | 1 | 1 | 1 | 1 | 2 | 17.4.14 17.10.22 ~ 17.10.31 | TP TN, SS | 행정처분(경고) 행정처분(개선명령) | 4 | 9 | 0 | 1692 | 240 | 437 | 472 | 167 | 7 | 369 | 1461.5779 | 207.316 | 377.4879 | 407.7215 | 144.2574 | 6.0467 | 318.7484 | 0 | 215 | 594 | 1840 | 167 | 0 | 0 | 0 | 0 | 0 | 0 | 0 | 0 | 0 | 0 | 0 | 0 | 퇴비화 | 0 | 1840 | 167 | 0 | 0 | 0 | 0 | 0 | 0 | 0 | 0 | 1200 | 0 | 1200 | 0 | 0 | 0 | 0 | 0 | 0 | 미체결 | 0 | 0 | 0 | 0 | 0 | 0 | 0 | 부안군 | 063-580-4390 | 2008.03.19 | 2009.12.03 | 2013.02.18 | 부안군 | 합류식 | 250000 | 215530 | 86.21% | 7 | 7 | 7 | 0 | 215529.7 | 86.21%
기존 | 국가산단 | 새만금 | 전북 | 익산시 | 익산국가 | 익산시 금강동 316번지 (익산시 하나로2길 16) | 금강권역 | 만경강 | 만경강중류 | Ⅰ지역 | 환경부 | 환경부 수질관리과 | 044-201-7064 | 위탁 | 환경부 | 환경관리주식회사 | 4233 | 063-835-5800 | 474.9 | 51.041 | 51.041 | 0 | 익산제1국가산업단지, 익산제2지방산업단지 | 1985.12. | 1988.06. | 2012.01 | 30000 | ○ | ACS | ○ | ecoJET Green Plus | 30000 | 33941 | 20913 | 0 | 13028 | 40700 | 1985.12. | 1988.06. | 18700 | 표준활성슬러지 | 5491 | 0 | 0 | 5491 | 1989.08.23 | 1990.12.31 | 22000 | 표준활성슬러지 | 2586 | 0 | 0 | 2586 | - | - | 0 | - | 0 | 0 | 0 | 0 | - | - | 0 | 0 | 0 | 0 | 0 | 0 | - | - | 0 | - | 0 | 0 | 0 | 0 | 1995.7.11 | 1996.10.2 | 20350 | 약품응집침전 | 4951 | 0 | 0 | 4951 | 2007.08.06 | 2009.12.01 | 30000 | ACS | 14389 | 14389 | 0 | 0 | 2011.3.29 | 2012.1.27 | 30000 | 6524 | 6524 | 0 | 0 | 74.46% | 116.7% | 8153005 | 22337 | 35000 | 11333 | 250 | 5 | 250 | 18 | 250 | 5 | 60 | 14.8 | 6 | 0.2 | 500000 | 1000 | 0 | 0 | 108.1 | 171.4 | 69.2 | 3.7 | 5.4 | 2.7 | 96.58% | 102.8 | 166.7 | 75.1 | 12.7 | 17.5 | 6.3 | 0.87646 | 105.7 | 200 | 81.3 | 4 | 5.6 | 2.5 | 96.22% | 29.425 | 67.733 | 15.402 | 7.617 | 18.083 | 2.426 | 74.11% | 3.486 | 6.976 | 2.386 | 0.068 | 0.154 | 0.021 | 98.05% | 98181 | 265000 | 29500 | 10 | 48 | 0 | 100% | 1.3 | 2.1 | 0 | 0.1 | 0.6 | 0 | 92.31% | 2003.01.07 | 원폐수 | 원폐수 (360) | 원폐수 | 200 | 원폐수 | - | ○ | 2007.05.11 | 2009.04.01 | 1 | 0 | 1 | 1 | 1 | 1 | 0 | 0 | 0 | 0 | 22 | 22 | 0 | 4233 | 1211 | 614 | 475 | 912 | 58 | 963 | 519.1951 | 148.5342 | 75.3097 | 58.2607 | 111.8606 | 7.1139 | 118.116 | 0 | 215 | 2496 | 7164.84 | 912 | 0 | 0 | 0 | 0 | 0 | 0 | 0 | 0 | 0 | 0 | 0 | 0 | 소각후 매립 | 0 | 7164.84 | 912 | 0 | 0 | 0 | 0 | 0 | 0 | 0 | 0 | 21415 | 0 | 10707.5 | 4283 | 6424.5 | 0 | 0 | 0 | 0 | 미체결 | 0 | 0 | 0 | 0 | 0 | 0 | 0 | 1산단 : 한국산업단지공단 2산단 : 익산시 | 070-8895-7982 063-859-5746 | 1산단:1973.10.08 2산단:1989.11.04 | 1산단 : 1970.03. 2산단 : 1978.03. | 1산단 : 1974.12. 2산단 : 1996.07. | 1산단 : 환경부 2산단 : 익산시 | 분류식 | 4052000 | 3817000 | 94.2% | 368 | 368 | 72 | 3 | 3817000 | 94.2%
기존 | 농공 | 새만금 | 전북 | 익산시 | 익산황등 | 익산시황등면석재단지길91-39 (황등면율촌리876) | 금강권역 | 만경강 | 동지산수위표 | Ⅰ지역 | 익산시 | 투자유치과 | 063-859-5766 | 위탁 | 지자체 | (사)황등농공단지운영관리협의회 | 80 | 063-856-5523 | 11.9 | 1.83 | 1.38 | 0.45 | 황등농공단지 | 1990.11.27 | 1992.03.31 | 1992.1 | 6000 | X | 응집침전 | X | - | 0 | 1116 | 558 | 0 | 558 | 6000 | 1990.11.27 | 1992.03.31 | 6000 | 응집침전 | 1116 | 558 | 0 | 558 | - | - | 0 | - | - | - | - | - | - | - | 0 | - | 0 | 0 | 0 | 0 | - | - | 0 | 0 | 0 | 0 | 0 | 0 | - | - | 0 | - | 0 | 0 | 0 | 0 | - | - | 0 | - | 0 | 0 | 0 | 0 | - | - | 0 | - | 0 | 0 | 0 | 0 | - | - | 0 | 0 | 0 | 0 | 0 | 5.142% | 14.68% | 112600 | 308.4932 | 881 | 157 | 20 | 10 | 50 | 10 | 2500 | 10 | 0 | 0 | 0 | 0 | 0 | 0 | 0 | 0 | 6.3 | 9.1 | 2.8 | 2.9 | 3.6 | 2.5 | 53.97% | 7.1 | 9.6 | 3.6 | 5.4 | 6 | 4.8 | 0.23944 | 571.7 | 1280 | 96 | 5.2 | 7.1 | 3.5 | 99.09% | 4.707 | 6.202 | 2.463 | 3.5 | 3.9 | 2.9 | 25.64% | 0.206 | 1.053 | 0.026 | 0.02 | 0.028 | 0.016 | 90.29% | 29 | 50 | 10 | 2.2 | 10 | 0 | 95.6% | 2.3 | 16 | 0.2 | 0.34 | 1.1 | 0 | 85.22% | 2006.4.5 | 원폐수 | 원폐수 | 원폐수 | 원폐수 | 원폐수 | - | X | 0 | 0 | 0 | 0 | 0 | 0 | 0 | 0 | 0 | 0 | 0 | 0 | 2 | 2 | 0 | 96.87 | 45.23 | 17.6 | 8.72 | 4.86 | 2.63 | 17.83 | 860.302 | 401.6874 | 156.3055 | 77.4423 | 43.1616 | 23.357 | 158.3481 | 0 | 5 | 10.6 | 540 | 4.86 | 0 | 0 | 0 | 0 | 0 | 0 | 0 | 0 | 0 | 0 | 0 | 0 | 건조후 매립 | 0 | 540 | 4.86 | 0 | 0 | 0 | 0 | 0 | 0 | 0 | 0 | 100124 | 0 | 0 | 0 | 0 | 100124 | 0 | 0 | 0 | 미체결 | 0 | 0 | 0 | 0 | 0 | 0 | 0 | 익산시 | 063-859-5746 | 1990.09.20 | 1990.11.27 | 1992.03.31 | 익산시 | 분류식 | 118983 | 118983 | 100% | 47 | 47 | 37 | 0 | 118983 | 100%
기존 | 농공 | 새만금 | 전북 | 익산시 | 익산왕궁 | 익산시 왕궁면 광암리 1381번지 (익산시 왕궁면 왕궁농공단지길 67) | 금강권역 | 만경강 | 만경강중류 | Ⅰ지역 | 익산시 | 투자유치과 | 063-859-5766 | 재위탁 | 지자체 | 환경시설관리주식회사 | 158 | 063-835-2505 | 32.8661 | 0.8 | 0.8 | 0 | 왕궁전문농공단지 | 2007.04. | 2008.09. | 2012.07 | 250 | ○ | SymBio | ○ | ecoJET Green Plus | 250 | 3742 | 1729 | 0 | 2013 | 250 | 2007.04. | 2008.09. | 250 | SymBio | 3356 | 1543 | 0 | 1813 | - | - | 0 | - | - | - | - | - | - | - | 0 | - | 0 | 0 | 0 | 0 | - | - | 0 | 0 | 0 | 0 | 0 | 0 | - | - | 0 | - | 0 | 0 | 0 | 0 | - | - | 0 | - | 0 | 0 | 0 | 0 | - | - | 0 | - | 0 | 0 | 0 | 0 | 2011.12. | 2012.07. | 250 | 386 | 186 | 0 | 200 | 68.61% | 101.6% | 62607 | 171.526 | 254 | 32 | 86.6 | 9 | 111.3 | 20 | 220.1 | 7.9 | 28.6 | 10.5 | 14.7 | 0.2 | 300000 | 3000 | 0 | 0 | 106.2 | 136.8 | 86.4 | 3.3 | 5.5 | 2.3 | 96.89% | 99.9 | 134 | 57.8 | 6.3 | 9.3 | 3.4 | 0.93694 | 106.4 | 188 | 75.7 | 3.8 | 5.8 | 1.8 | 96.43% | 32.085 | 60.618 | 21.944 | 9.465 | 18.524 | 4.367 | 70.5% | 3.336 | 6.184 | 2.196 | 0.068 | 0.648 | 0.03 | 97.96% | 107372 | 225500 | 36000 | 30 | 30 | 30 | 99.99% | 0.8 | 2.1 | 0 | 0.4 | 0.9 | 0 | 50% | 2009.07.14 | 원폐수 | 원폐수 | 원폐수 | 원폐수 | 원폐수 | - | X | 0 | 0 | 0 | 0 | 0 | 0 | 0 | 0 | 0 | 0 | 0 | 0 | 2 | 2 | 0 | 192.1 | 76.5 | 25.8 | 8.6 | 7.6 | 4.6 | 69 | 3068.347 | 1221.9081 | 412.0945 | 137.3648 | 121.3922 | 73.4742 | 1102.1132 | 158 | 27 | 142 | 34.08 | 7.6 | 0 | 0 | 0 | 0 | 0 | 0 | 0 | 0 | 0 | 0 | 0 | 0 | 매립 | 0 | 34.08 | 7.6 | 0 | 0 | 0 | 0 | 0 | 0 | 0 | 0 | 109.5 | 0 | 65.7 | 0 | 43.8 | 0 | 0 | 0 | 0 | 체결 | 2010.07. | 17.2 | 6371 | 0 | 0 | 0 | 0 | 농공단지운영협의회 | 063-830-2010 | 2005.06. | 2006.07. | 2008.12. | 익산시 | 분류식 | 246353 | 246353 | 100% | 14 | 14 | 1 | 0 | 237574 | 96.44%
기존 | 지방산단 | 새만금 | 전북 | 익산시 | 익산제3 | 전북 익산시 낭산면 산단구평길 143-46 | 금강권역 | 금강하구언 | 입포수위표 | Ⅱ지역 | 익산시 | 하수도과 | 063-859-4474 | 직영 | 지자체 | - | 0 | - | 330 | 15.8 | 0.5 | 15.3 | 익산제3(4)일반 산업단지 | 2010.12.30 | 2013.08.20 | 2014.02 | 5500 | ○ | MBR | ○ | IPR (상향류식여과흡착) | 5827 | 28630 | 28630 | 0 | 0 | 5500 | 2010.12.30 | 2013.08.20 | 5500 | MBR | 27604 | 27604 | 0 | 0 | - | - | 0 | - | - | - | - | - | - | - | 0 | - | 0 | 0 | 0 | 0 | - | - | 0 | 0 | 0 | 0 | 0 | 0 | - | - | 0 | - | 0 | 0 | 0 | 0 | - | - | 0 | - | 0 | 0 | 0 | 0 | - | - | 0 | - | 0 | 0 | 0 | 0 | 2010.12.30 | 2013.08.20 | 5500 | 1026 | 1026 | 0 | 0 | 7.382% | 30.95% | 148203 | 406.0356 | 1702 | 93 | 305 | 5 | 295 | 20 | 220 | 5 | 41 | 18 | 10.5 | 0.3 | 500000 | 200 | 0 | 1 | 136.9 | 195.4 | 90 | 0.7 | 1.4 | 0.4 | 99.49% | 125.3 | 165.6 | 9.6 | 5.8 | 14.1 | 3.6 | 0.95371 | 137.3 | 200 | 85 | 0.8 | 1.6 | 0.2 | 99.42% | 27.289 | 34.301 | 2.855 | 5.39 | 13.895 | 3.091 | 80.25% | 3.476 | 4.262 | 2.252 | 0.032 | 0.216 | 0.004 | 99.08% | 8011 | 14000 | 5000 | 0 | 0 | 0 | 100% | 1.813 | 2.388 | 1.326 | 0 | 0 | 0 | 100% | 2014.09.02 | 600 | 600 | 600 | 80 | 15 | - | ○ | 2013.10.28 | 2014.10.01 | 1 | 0 | 1 | 1 | 1 | 1 | 0 | 0 | 0 | 0 | 6 | 6 | 0 | 682 | 291 | 166 | 31 | 12 | 20 | 162 | 4601.7962 | 1963.523 | 1120.0853 | 209.1726 | 80.97 | 134.95 | 1093.0953 | 0 | 21 | 50 | 104 | 12 | 0 | 0 | 0 | 0 | 0 | 0 | 0 | 0 | 0 | 0 | 0 | 0 | 0 | 0 | 104 | 12 | 0 | 0 | 0 | 0 | 0 | 0 | 0 | 0 | 0 | 0 | 0 | 0 | 0 | 0 | 0 | 0 | 0 | 미체결 | 0 | 0 | 0 | 0 | 0 | 0 | 0 | 익산시 | 063-859-4407 | 2008.04.25 | 2009.01.05 | 2013.06.30 | 익산시 | 분류식 | 1892980 | 930580 | 49.16% | 46 | 36 | 10 | 3 | 884490 | 46.72%
기존 | 지방산단 | 새만금 | 전북 | 완주군 | 완주산단 | 완주군 삼례읍 후상제방길 62 (후정리 184) | 금강권역 | 만경강 | 만경강중류 | Ⅰ지역 | 완주군 | 완주산업단지사무소 | 063-290-3364 | 직영 | 지자체 | - | 0 | - | 591.7 | 54 | 44 | 10 | 완주산단, 과학산단,테크노산단 | 1991.12. | 1993.12. | 2012.9 | 18000 | ○ | ACS+표준활성슬러지 | ○ | 가압부상 | 27000 | 54459 | 35608 | 2121 | 16730 | 27000 | 1991.12. | 1993.12. | 27000 | 표준활성슬러지 | 33381 | 16651 | 0 | 16730 | - | - | 0 | - | - | - | - | - | - | - | 0 | - | 0 | 0 | 0 | 0 | - | - | 0 | 0 | 0 | 0 | 0 | 0 | - | - | 0 | - | 0 | 0 | 0 | 0 | 2009.09.21 | 2012.02.08 | 18000 | ACS | 14090 | 14090 | 2121 | 0 | - | - | 0 | 0 | 0 | 0 | 0 | 0 | 2009.09.21 | 2012.02.08 | 18000 | 4867 | 4867 | 0 | 0 | 62.75% | 96.22% | 4122867 | 11295.526 | 17319 | 5229 | 200 | 8 | 180 | 20 | 190 | 8 | 55 | 14 | 5 | 0.2 | 0 | 1000 | 0 | 1 | 122.5 | 237.3 | 0.6 | 1.8 | 4.1 | 1.2 | 98.53% | 76.7 | 116.6 | 50.3 | 9.86 | 13.35 | 6.89 | 0.87145 | 146.3 | 330 | 60 | 1.63 | 2.38 | 1 | 98.89% | 30.038 | 46.08 | 9.66 | 9.07 | 12.21 | 6.17 | 69.8% | 3.362 | 15.768 | 0.459 | 0.04 | 0.07 | 0.02 | 98.81% | 177565 | 770000 | 29000 | 38.37 | 98 | 30 | 100% | 1 | 2 | 0 | 0 | 0 | 0 | 100% | 2003.07.19 | 600 | 300 | 400 | 80 | 8 | - | ○ | 2008.04.16 | 2009.04.01 | 1 | 0 | 1 | 1 | 1 | 1 | 0 | 0 | 0 | 0 | 6 | 5 | 1 | 3474 | 591 | 557 | 146 | 542 | 843 | 795 | 842.6175 | 143.3469 | 135.1002 | 35.4123 | 131.4619 | 204.4694 | 192.827 | 0 | 878 | 13632 | 5920 | 542 | 0 | 0 | 0 | 0 | 0 | 0 | 0 | 0 | 0 | 0 | 0 | 0 | 소각후 재이용 | 0 | 4142 | 344 | 퇴비화 | 건설자재-녹생토 | 1778 | 198 | 0 | 0 | 0 | 0 | 48892 | 0 | 0 | 0 | 48892 | 0 | 0 | 0 | 0 | 체결 | 2007.05. | 28.3 | 395 | 0 | 0 | 0 | 0 | 완주군 | 063-290-3364 | 1988.07.07 | 1989.12. | 1994.10.27 | 전라북도 | 분류식 | 2650000 | 2650000 | 100% | 88 | 88 | 20 | 0 | 2615221 | 98.69%
기존 | 지방산단 | 새만금 | 전북 | 전주시 | 전주자원 | 전주시 완산구 정여립로 655-5 (전주시 완산구 상림동 산188) | 금강권역 | 만경강 | 만경강중류 | Ⅰ지역 | 전주시 | 자원순환과 | 063-281-2335 | 위탁 | 지자체 | ㈜그룬 | 113 | 063-221-4125 | 4.8242 | 0.515 | 0.515 | 0 | - | 2010.07.26 | 2013.01.02 | 2013.01. | 230 | ○ | HANT | ○ | 가압부상 | 230 | 3205 | 1602.5 | 1602.5 | 0 | 230 | 2010.07.26 | 2013.01.02 | 230 | HANT | 2772 | 1386 | 1386 | 0 | - | - | 0 | - | - | - | - | - | - | - | 0 | - | 0 | 0 | 0 | 0 | - | - | 0 | 0 | 0 | 0 | 0 | 0 | - | - | 0 | - | 0 | 0 | 0 | 0 | - | - | 0 | - | 0 | 0 | 0 | 0 | - | - | 0 | - | 0 | 0 | 0 | 0 | 2010.7.26 | 2013.01 | 230 | 433 | 216.5 | 216.5 | 0 | 4.724% | 11.74% | 3966 | 10.8658 | 27 | 5 | 300 | 5 | 230 | 15 | 450 | 5 | 50 | 18 | 9 | 0.2 | 50000 | 3000 | 0 | 1 | 968.3 | 2211.4 | 82.5 | 2.5 | 9.4 | 1.1 | 99.74% | 799.6 | 2851.2 | 76 | 4 | 18.9 | 1.2 | 0.995 | 101.9 | 580 | 14 | 1.4 | 2.5 | 0.5 | 98.63% | 74.5 | 314.8 | 7.4 | 3.3 | 10.6 | 1 | 95.57% | 1.4 | 5.864 | 0.048 | 0.03 | 0.104 | 0 | 97.86% | 467715 | 1700000 | 150 | 50.7 | 142 | 0 | 100% | 4.3 | 11.3 | 0 | 0.2 | 0.9 | 0 | 95.35% | 2014.05.19 | 660 (원폐수) | 390 (원폐수) | 860 (원폐수) | 50 (원폐수) | 17 (원폐수) | - | X | 0 | 0 | 0 | 0 | 0 | 0 | 0 | 0 | 0 | 0 | 0 | 0 | 2 | 2 | 0 | 205 | 96 | 39 | 5 | 10 | 12 | 43 | 51689.3596 | 24205.7489 | 9833.5855 | 1260.7161 | 2521.4322 | 3025.7186 | 10842.1583 | 205 | 0 | 0 | 50 | 10 | 0 | 0 | 0 | 0 | 0 | 0 | 0 | 0 | 0 | 0 | 0 | 0 | 0 | 건설자재-녹생토 | 50 | 10 | 0 | 0 | 0 | 0 | 0 | 0 | 0 | 0 | 3746 | 0 | 0 | 0 | 0 | 3746 | 0 | 0 | 0 | 미체결 | 0 | 0 | 0 | 0 | 0 | 0 | 0 | 전주시 | 063-281-2176 | 2005.12.20 | 2010.07.26 | 2013.12.23 | 전주시 | 분류식 | 48242 | 36567 | 75.8% | 9 | 5 | 1 | 4 | 14910 | 30.91%
기존 | 농공 | 새만금 | 전북 | 정읍시 | 정읍신용 | 정읍시 신태인읍 석지로 633 (정읍시 신태인읍 신용리 1371번지) | 금강권역 | 동진강 | 동진강하류 | Ⅰ지역 | 정읍시 | 특구지원과 | 063-539-5672 | 위탁 | 지자체 | 신용농공단지협의회 | 167 | 063-571-8911 | 14.29 | 1.33 | 1.08 | 0.25 | 신용농공단지 | 2005.08. | 2008.12. | 2009.8 | 600 | ○ | SMMIAR | ○ | IPR (상향류식여과흡착) | 600 | 4944 | 3247 | 1697 | 0 | 600 | 2005.08. | 2008.12. | 600 | SMMIAR | 4451 | 2902 | 1549 | 0 | - | - | 0 | - | - | - | - | - | - | - | 0 | - | 0 | 0 | 0 | 0 | - | - | 0 | 0 | 0 | 0 | 0 | 0 | - | - | 0 | - | 0 | 0 | 0 | 0 | - | - | 0 | - | 0 | 0 | 0 | 0 | - | - | 0 | - | 0 | 0 | 0 | 0 | 2012.09.17 | 2013.02.21 | 600 | 493 | 345 | 148 | 0 | 41.96% | 70.33% | 91886 | 251.7425 | 422 | 2 | 480 | 8 | 280 | 40 | 510 | 10 | 95 | 20 | 25 | 0.2 | 20000 | 3000 | 0 | 1 | 468 | 1408.7 | 103.4 | 5.1 | 6.3 | 3.2 | 98.91% | 493.5 | 1463.9 | 18.6 | 9.3 | 18 | 7.1 | 0.98116 | 366.8 | 2450 | 77.5 | 3.6 | 6.3 | 1 | 99.02% | 59.215 | 161.52 | 34.152 | 14.697 | 16.284 | 11.016 | 75.18% | 22.67 | 68.4 | 6.6 | 0.049 | 0.06 | 0.019 | 99.78% | 4663 | 10975 | 380 | 200 | 470 | 67 | 98.18% | 0.7 | 3.2 | 0 | 0 | 0 | 0 | 100% | 2008.01.17 | 550 | 320 | 650 | 120 | 30 | - | X | 0 | 0 | 0 | 0 | 0 | 0 | 0 | 0 | 0 | 0 | 0 | 0 | 2 | 1 | 1 | 151.458 | 36 | 50.499 | 26.775 | 6.09 | 12.526 | 19.568 | 1648.3251 | 391.7898 | 549.5832 | 291.3937 | 66.2778 | 136.3211 | 212.9595 | 20 | 0 | 0 | 33.59 | 6.09 | 0 | 0 | 0 | 0 | 0 | 0 | 0 | 0 | 0 | 0 | 0 | 0 | 0 | 0 | 33.59 | 6.09 | 퇴비화 | 0 | 0 | 0 | 0 | 0 | 0 | 0 | 0 | 0 | 0 | 0 | 0 | 0 | 0 | 0 | 0 | 체결 | 2010.07. | 52.5 | 1290 | 0 | 0 | 0 | 0 | 정읍시 | 063-539-5672 | 2004.03.25 | 2005.08. | 2007.05. | 정읍시 | 분류식 | 113180 | 78130 | 69.03% | 6 | 5 | 5 | 1 | 78130 | 69.03%
Note on CM58: 264 548
Note on CP58: 264 548